## Inddata
Kalkuler for trapezformet/rektangulær kanal | [5 empty] | Senest opdateret | 2015-03-21
- beregner vandføringsevne og afvandingskapacitet på et givet sted i kanalen | [6 empty] | Udarbejdet af Danske Vandløb
- beregner vandhastigheden | [6 empty] | Helge Danneskiold-Samsøe
| Forudsætninger for trapezformet kanal | Scenarie 1 | Scenarie 2 | Scenarie 3
| Parameter: | Indtast | Indtast | Indtast | Enhed
| Kanaldybde - lodret højde fra regulativmæssig bund til jordoverflade | 4 | 5 | 4 | m
| Vanddybde fra vandspejl til slam (y) | 4 | 4 | 4 | m
| Regulativmæssig bundbredde (Rb) | 3 | 0.5 | 2.6 | m
| Bundslamsdybde (Bd) | 0 | 1 | 0 | m
| Anlæg (z) 1:indtast f.eks. er 0 = lodret, 1 = 45 grader hældning på brink | 1.25 | 1.25 | 1
| Fald (I) | 0.16544 | 0.16544 | 0.15801 | promille
| Manningstal (M) | 5 | 5 | 5 | m1/3/s
| Opland frem til målepunkt | 5012.1783 | 5012.1783 | 3413.6072 | ha
I øvrigt giver høj bundslamshøjde dykkede dræn = drænsystemmer der ikke virker!
Regnearket giver en retningsvisende beregning af:
1. Tværsnitsarealet på den våde del af kanalen og tværsnitsarealet på den slamfyldte del af kanalen
2. Vandføringsevnen både i m3/s og l/s
3. Afvandingskapaciteten både i l/s/ha og mm vand pr. dag
4. Vandhastigheden både i m/s, cm/s og km/t.
Alt sammen for det tværsnit på åen, som er blevet forudsat
- Regnearket er opbygget relativt simpelt ud fra et ønske om at gøre det let at benytte og overskueligt. Resultatet er således alene retningsvisende, og Danske Vandløb kan ikke drages til ansvar herfor.
- Den "simple" opbygning indebærer bl.a., at beregningerne foretages ud fra en forudsætning om, at kanalen er fuldstændig trapezformet/rekangulær, og der derfor ikke tages hensyn til "udposninger " på brinken/trapezen.
Alt i alt fortæller det således hvor meget vand dit vandløb kan tage på et givet tværsnit af åen, såfremt det har fuldstændig trapezformet tværsnit.
VIGTIGT
- INDTAST KUN FORUDSÆTNINGER I DE GULE FELTER (indtastninger i andre end de gule felter kan medføre fejl i regnearket, og skulle det ske, skal man derfor hente regnearket på ny fra Danske Vandløbs hjemmeside og indtaste forfra). '
-Når forudsætninger ændres, ændres også nedenstående profiltegning af vandløbet. Profiltegningen kan således anvendes til at kontrollere at de indtastede forudsætninger giver mening. Når forudsætningerne er på plads, kan nøgletal for vandløbets evne til at bortlede vand ved målestedet aflæses i resultatarket. Dertil kommer tilhørende beregnede Q-h kurver med mere i efterfølgende ark. Husk korrekte resultater kræver korrekte forudsætninger.
God fornøjelse

## Resultat for trapezformet kanal
Resultater for trapezformet kanal:
Se øvrigt grafer på de efterfølgende faneblade |  |  |  |  | Forskel | Forskel | Forskel
| Scenarie 1: | Scenarie 2 | Scenarie 3 | Enhed | Scenarie 1-2 | Scenarie 1-3 | Scenarie 2-3
Tværsnitsareal slam | 0 | 1.75 | 0 | m2 | -1.75 | 0 | 1.75
Vådt tværsnitsareal | 32 | 32 | 26.4 | m2 | 0 | 5.6 | 5.6
Vandføringsevne: | 3.2935 | 3.2935 | 2.5431 | m3/s | 0 | 0.7504 | 0.7504
| 197.6092 | 197.6092 | 152.5854 | m3/min | 0 | 45.0238 | 45.0238
| 11856.5518 | 11856.5518 | 9155.1249 | m3/time | 0 | 2701.4269 | 2701.4269
| 284557.2438 | 284557.2438 | 219722.9974 | m3/døgn | 0 | 64834.2464 | 64834.2464
| 3293.4866 | 3293.4866 | 2543.0902 | l/s | 0 | 750.3964 | 750.3964
Afvandingskapacitet ved: | 0.6571 | 0.6571 | 0.74499 | l/s/ha | 0 | -0.087889 | -0.087889
| 65.7097 | 65.7097 | 74.4986 | l/s/km2 | 0 | -8.7889 | -8.7889
| 5.6773 | 5.6773 | 6.4367 | mm vand pr. dag | 0 | -0.75936 | -0.75936
Afvandingskapacitet ved det halve manningstal: | 0.32855 | 0.32855 | 0.37249 | l/s/ha | 0 | -0.043945 | -0.043945
| 2.8387 | 2.8387 | 3.2183 | mm vand pr. dag | 0 | -0.37968 | -0.37968
Vandhastighed: | 0.10292 | 0.10292 | 0.096329 | m/s | 0 | 0.0065923 | 0.0065923
| 0.37052 | 0.37052 | 0.34679 | km/t | 0 | 0.023732 | 0.023732
| 10.2921 | 10.2921 | 9.6329 | cm/s | 0 | 0.65923 | 0.65923
Se herunder om dit vandløb har tendens til bundfældning eller er eroderende:
https://dlgb.files.wordpress.com/2008/09/hjulstrom_curve_task.jpg

## Beregninger scenarie 1
Beregning af hydraulisk radius:
| Bundslamsbredde b | 3 | m
| Vandspejlsbredde B | 13 | m
| Vådt tværsnitsareal A | 32 | m2
| Våd brinklængde Lambda | 6.4031 | m |  |  |  |  | http://www.brighthubengineering.com/hydraulics-civil-engineering/67126-calculation-of-hydraulic-radius-for-uniform-open-channel-flow/#imgn_1
| Våd omkreds P | 15.8062 | m
| Hydraulisk radius Rh | 2.0245 | m
| Tværsnitsareal bundslam: | 0 | m2
| Beregninger af vandhastighed og vandføringsevne vha Manningsformel: |  |  |  | Omregninger af vandføringsevene Q |  |  |  |  | Omregninger til kapacitet i nedbør og overfladeareal
| fald I | 0.00016544 | m/m |  | 3.2935 | m3/s |  |  |  | Oplandsstørrelse |  | 5012.1783 | ha
| Manningstal M: | 5 | m1/3/s |  | 197.6092 | m3/min |  |  |  | Oplandsstørrelse |  | 50121783.09 | m2
| Rh2/3 | 1.6003 | m2/3 |  | 11856.5518 | m3/time |  |  |  | Kapacitet |  | 0.6571 | l/s/ha
| I0,5 | 0.012862 | (m/m)0,5 |  | 284557.2438 | m3/døgn |  |  |  | Nedbørskapacitet |  | 0.0056773 | m vand pr dag
| Vandhastighed v | 0.10292 | m/s | v=M*Rh2/3*I0,5 | [5 empty] | Nedbørskapacitet |  | 5.6773 | mm vand pr dag
| Vandhastighed v | 0.37052 | km/t
| Vandhastighed v | 10.2921 | cm/s
| Vandføringsevne Q | 3.2935 | m3/s |  | 3293.4866 | l/s
| http://sv.wikipedia.org/wiki/Mannings_formel | Q = v*A
| Beregninger til forsidegraf: |  |  |  | 0 | 1
| Inddeling af x-akse | 1
| Samlet længde af x akse | 13
| Step | 0.0086667 |  |  | 0.0069333
|  |  | y Venstre kanalkant | y bund | y højre kanalkant | x-akse | y kanal i alt | Bundslamshøjde | Vandspejlshøjde
[6 empty] | 0 | 4
1 | Start x akse | 0 | 4 | 0 | 0 | 2 | 4 | 0 | 4
2 |  | 0.0086667 | 3.9931 | 0 | 0 | 2.0087 | 3.9931 | 0 | 4
3 |  | 0.017333 | 3.9861 | 0 | 0 | 2.0173 | 3.9861 | 0 | 4
4 |  | 0.026 | 3.9792 | 0 | 0 | 2.026 | 3.9792 | 0 | 4
5 |  | 0.034667 | 3.9723 | 0 | 0 | 2.0347 | 3.9723 | 0 | 4
6 |  | 0.043333 | 3.9653 | 0 | 0 | 2.0433 | 3.9653 | 0 | 4
7 |  | 0.052 | 3.9584 | 0 | 0 | 2.052 | 3.9584 | 0 | 4
8 |  | 0.060667 | 3.9515 | 0 | 0 | 2.0607 | 3.9515 | 0 | 4
9 |  | 0.069333 | 3.9445 | 0 | 0 | 2.0693 | 3.9445 | 0 | 4
10 |  | 0.078 | 3.9376 | 0 | 0 | 2.078 | 3.9376 | 0 | 4
11 |  | 0.086667 | 3.9307 | 0 | 0 | 2.0867 | 3.9307 | 0 | 4
12 |  | 0.095333 | 3.9237 | 0 | 0 | 2.0953 | 3.9237 | 0 | 4
13 |  | 0.104 | 3.9168 | 0 | 0 | 2.104 | 3.9168 | 0 | 4
14 |  | 0.11267 | 3.9099 | 0 | 0 | 2.1127 | 3.9099 | 0 | 4
15 |  | 0.12133 | 3.9029 | 0 | 0 | 2.1213 | 3.9029 | 0 | 4
16 |  | 0.13 | 3.896 | 0 | 0 | 2.13 | 3.896 | 0 | 4
17 |  | 0.13867 | 3.8891 | 0 | 0 | 2.1387 | 3.8891 | 0 | 4
18 |  | 0.14733 | 3.8821 | 0 | 0 | 2.1473 | 3.8821 | 0 | 4
19 |  | 0.156 | 3.8752 | 0 | 0 | 2.156 | 3.8752 | 0 | 4
20 |  | 0.16467 | 3.8683 | 0 | 0 | 2.1647 | 3.8683 | 0 | 4
21 |  | 0.17333 | 3.8613 | 0 | 0 | 2.1733 | 3.8613 | 0 | 4
22 |  | 0.182 | 3.8544 | 0 | 0 | 2.182 | 3.8544 | 0 | 4
23 |  | 0.19067 | 3.8475 | 0 | 0 | 2.1907 | 3.8475 | 0 | 4
24 |  | 0.19933 | 3.8405 | 0 | 0 | 2.1993 | 3.8405 | 0 | 4
25 |  | 0.208 | 3.8336 | 0 | 0 | 2.208 | 3.8336 | 0 | 4
26 |  | 0.21667 | 3.8267 | 0 | 0 | 2.2167 | 3.8267 | 0 | 4
27 |  | 0.22533 | 3.8197 | 0 | 0 | 2.2253 | 3.8197 | 0 | 4
28 |  | 0.234 | 3.8128 | 0 | 0 | 2.234 | 3.8128 | 0 | 4
29 |  | 0.24267 | 3.8059 | 0 | 0 | 2.2427 | 3.8059 | 0 | 4
30 |  | 0.25133 | 3.7989 | 0 | 0 | 2.2513 | 3.7989 | 0 | 4
31 |  | 0.26 | 3.792 | 0 | 0 | 2.26 | 3.792 | 0 | 4
32 |  | 0.26867 | 3.7851 | 0 | 0 | 2.2687 | 3.7851 | 0 | 4
33 |  | 0.27733 | 3.7781 | 0 | 0 | 2.2773 | 3.7781 | 0 | 4
34 |  | 0.286 | 3.7712 | 0 | 0 | 2.286 | 3.7712 | 0 | 4
35 |  | 0.29467 | 3.7643 | 0 | 0 | 2.2947 | 3.7643 | 0 | 4
36 |  | 0.30333 | 3.7573 | 0 | 0 | 2.3033 | 3.7573 | 0 | 4
37 |  | 0.312 | 3.7504 | 0 | 0 | 2.312 | 3.7504 | 0 | 4
38 |  | 0.32067 | 3.7435 | 0 | 0 | 2.3207 | 3.7435 | 0 | 4
39 |  | 0.32933 | 3.7365 | 0 | 0 | 2.3293 | 3.7365 | 0 | 4
40 |  | 0.338 | 3.7296 | 0 | 0 | 2.338 | 3.7296 | 0 | 4
41 |  | 0.34667 | 3.7227 | 0 | 0 | 2.3467 | 3.7227 | 0 | 4
42 |  | 0.35533 | 3.7157 | 0 | 0 | 2.3553 | 3.7157 | 0 | 4
43 |  | 0.364 | 3.7088 | 0 | 0 | 2.364 | 3.7088 | 0 | 4
44 |  | 0.37267 | 3.7019 | 0 | 0 | 2.3727 | 3.7019 | 0 | 4
45 |  | 0.38133 | 3.6949 | 0 | 0 | 2.3813 | 3.6949 | 0 | 4
46 |  | 0.39 | 3.688 | 0 | 0 | 2.39 | 3.688 | 0 | 4
47 |  | 0.39867 | 3.6811 | 0 | 0 | 2.3987 | 3.6811 | 0 | 4
48 |  | 0.40733 | 3.6741 | 0 | 0 | 2.4073 | 3.6741 | 0 | 4
49 |  | 0.416 | 3.6672 | 0 | 0 | 2.416 | 3.6672 | 0 | 4
50 |  | 0.42467 | 3.6603 | 0 | 0 | 2.4247 | 3.6603 | 0 | 4
51 |  | 0.43333 | 3.6533 | 0 | 0 | 2.4333 | 3.6533 | 0 | 4
52 |  | 0.442 | 3.6464 | 0 | 0 | 2.442 | 3.6464 | 0 | 4
53 |  | 0.45067 | 3.6395 | 0 | 0 | 2.4507 | 3.6395 | 0 | 4
54 |  | 0.45933 | 3.6325 | 0 | 0 | 2.4593 | 3.6325 | 0 | 4
55 |  | 0.468 | 3.6256 | 0 | 0 | 2.468 | 3.6256 | 0 | 4
56 |  | 0.47667 | 3.6187 | 0 | 0 | 2.4767 | 3.6187 | 0 | 4
57 |  | 0.48533 | 3.6117 | 0 | 0 | 2.4853 | 3.6117 | 0 | 4
58 |  | 0.494 | 3.6048 | 0 | 0 | 2.494 | 3.6048 | 0 | 4
59 |  | 0.50267 | 3.5979 | 0 | 0 | 2.5027 | 3.5979 | 0 | 4
60 |  | 0.51133 | 3.5909 | 0 | 0 | 2.5113 | 3.5909 | 0 | 4
61 |  | 0.52 | 3.584 | 0 | 0 | 2.52 | 3.584 | 0 | 4
62 |  | 0.52867 | 3.5771 | 0 | 0 | 2.5287 | 3.5771 | 0 | 4
63 |  | 0.53733 | 3.5701 | 0 | 0 | 2.5373 | 3.5701 | 0 | 4
64 |  | 0.546 | 3.5632 | 0 | 0 | 2.546 | 3.5632 | 0 | 4
65 |  | 0.55467 | 3.5563 | 0 | 0 | 2.5547 | 3.5563 | 0 | 4
66 |  | 0.56333 | 3.5493 | 0 | 0 | 2.5633 | 3.5493 | 0 | 4
67 |  | 0.572 | 3.5424 | 0 | 0 | 2.572 | 3.5424 | 0 | 4
68 |  | 0.58067 | 3.5355 | 0 | 0 | 2.5807 | 3.5355 | 0 | 4
69 |  | 0.58933 | 3.5285 | 0 | 0 | 2.5893 | 3.5285 | 0 | 4
70 |  | 0.598 | 3.5216 | 0 | 0 | 2.598 | 3.5216 | 0 | 4
71 |  | 0.60667 | 3.5147 | 0 | 0 | 2.6067 | 3.5147 | 0 | 4
72 |  | 0.61533 | 3.5077 | 0 | 0 | 2.6153 | 3.5077 | 0 | 4
73 |  | 0.624 | 3.5008 | 0 | 0 | 2.624 | 3.5008 | 0 | 4
74 |  | 0.63267 | 3.4939 | 0 | 0 | 2.6327 | 3.4939 | 0 | 4
75 |  | 0.64133 | 3.4869 | 0 | 0 | 2.6413 | 3.4869 | 0 | 4
76 |  | 0.65 | 3.48 | 0 | 0 | 2.65 | 3.48 | 0 | 4
77 |  | 0.65867 | 3.4731 | 0 | 0 | 2.6587 | 3.4731 | 0 | 4
78 |  | 0.66733 | 3.4661 | 0 | 0 | 2.6673 | 3.4661 | 0 | 4
79 |  | 0.676 | 3.4592 | 0 | 0 | 2.676 | 3.4592 | 0 | 4
80 |  | 0.68467 | 3.4523 | 0 | 0 | 2.6847 | 3.4523 | 0 | 4
81 |  | 0.69333 | 3.4453 | 0 | 0 | 2.6933 | 3.4453 | 0 | 4
82 |  | 0.702 | 3.4384 | 0 | 0 | 2.702 | 3.4384 | 0 | 4
83 |  | 0.71067 | 3.4315 | 0 | 0 | 2.7107 | 3.4315 | 0 | 4
84 |  | 0.71933 | 3.4245 | 0 | 0 | 2.7193 | 3.4245 | 0 | 4
85 |  | 0.728 | 3.4176 | 0 | 0 | 2.728 | 3.4176 | 0 | 4
86 |  | 0.73667 | 3.4107 | 0 | 0 | 2.7367 | 3.4107 | 0 | 4
87 |  | 0.74533 | 3.4037 | 0 | 0 | 2.7453 | 3.4037 | 0 | 4
88 |  | 0.754 | 3.3968 | 0 | 0 | 2.754 | 3.3968 | 0 | 4
89 |  | 0.76267 | 3.3899 | 0 | 0 | 2.7627 | 3.3899 | 0 | 4
90 |  | 0.77133 | 3.3829 | 0 | 0 | 2.7713 | 3.3829 | 0 | 4
91 |  | 0.78 | 3.376 | 0 | 0 | 2.78 | 3.376 | 0 | 4
92 |  | 0.78867 | 3.3691 | 0 | 0 | 2.7887 | 3.3691 | 0 | 4
93 |  | 0.79733 | 3.3621 | 0 | 0 | 2.7973 | 3.3621 | 0 | 4
94 |  | 0.806 | 3.3552 | 0 | 0 | 2.806 | 3.3552 | 0 | 4
95 |  | 0.81467 | 3.3483 | 0 | 0 | 2.8147 | 3.3483 | 0 | 4
96 |  | 0.82333 | 3.3413 | 0 | 0 | 2.8233 | 3.3413 | 0 | 4
97 |  | 0.832 | 3.3344 | 0 | 0 | 2.832 | 3.3344 | 0 | 4
98 |  | 0.84067 | 3.3275 | 0 | 0 | 2.8407 | 3.3275 | 0 | 4
99 |  | 0.84933 | 3.3205 | 0 | 0 | 2.8493 | 3.3205 | 0 | 4
100 |  | 0.858 | 3.3136 | 0 | 0 | 2.858 | 3.3136 | 0 | 4
101 |  | 0.86667 | 3.3067 | 0 | 0 | 2.8667 | 3.3067 | 0 | 4
102 |  | 0.87533 | 3.2997 | 0 | 0 | 2.8753 | 3.2997 | 0 | 4
103 |  | 0.884 | 3.2928 | 0 | 0 | 2.884 | 3.2928 | 0 | 4
104 |  | 0.89267 | 3.2859 | 0 | 0 | 2.8927 | 3.2859 | 0 | 4
105 |  | 0.90133 | 3.2789 | 0 | 0 | 2.9013 | 3.2789 | 0 | 4
106 |  | 0.91 | 3.272 | 0 | 0 | 2.91 | 3.272 | 0 | 4
107 |  | 0.91867 | 3.2651 | 0 | 0 | 2.9187 | 3.2651 | 0 | 4
108 |  | 0.92733 | 3.2581 | 0 | 0 | 2.9273 | 3.2581 | 0 | 4
109 |  | 0.936 | 3.2512 | 0 | 0 | 2.936 | 3.2512 | 0 | 4
110 |  | 0.94467 | 3.2443 | 0 | 0 | 2.9447 | 3.2443 | 0 | 4
111 |  | 0.95333 | 3.2373 | 0 | 0 | 2.9533 | 3.2373 | 0 | 4
112 |  | 0.962 | 3.2304 | 0 | 0 | 2.962 | 3.2304 | 0 | 4
113 |  | 0.97067 | 3.2235 | 0 | 0 | 2.9707 | 3.2235 | 0 | 4
114 |  | 0.97933 | 3.2165 | 0 | 0 | 2.9793 | 3.2165 | 0 | 4
115 |  | 0.988 | 3.2096 | 0 | 0 | 2.988 | 3.2096 | 0 | 4
116 |  | 0.99667 | 3.2027 | 0 | 0 | 2.9967 | 3.2027 | 0 | 4
117 |  | 1.0053 | 3.1957 | 0 | 0 | 3.0053 | 3.1957 | 0 | 4
118 |  | 1.014 | 3.1888 | 0 | 0 | 3.014 | 3.1888 | 0 | 4
119 |  | 1.0227 | 3.1819 | 0 | 0 | 3.0227 | 3.1819 | 0 | 4
120 |  | 1.0313 | 3.1749 | 0 | 0 | 3.0313 | 3.1749 | 0 | 4
121 |  | 1.04 | 3.168 | 0 | 0 | 3.04 | 3.168 | 0 | 4
122 |  | 1.0487 | 3.1611 | 0 | 0 | 3.0487 | 3.1611 | 0 | 4
123 |  | 1.0573 | 3.1541 | 0 | 0 | 3.0573 | 3.1541 | 0 | 4
124 |  | 1.066 | 3.1472 | 0 | 0 | 3.066 | 3.1472 | 0 | 4
125 |  | 1.0747 | 3.1403 | 0 | 0 | 3.0747 | 3.1403 | 0 | 4
126 |  | 1.0833 | 3.1333 | 0 | 0 | 3.0833 | 3.1333 | 0 | 4
127 |  | 1.092 | 3.1264 | 0 | 0 | 3.092 | 3.1264 | 0 | 4
128 |  | 1.1007 | 3.1195 | 0 | 0 | 3.1007 | 3.1195 | 0 | 4
129 |  | 1.1093 | 3.1125 | 0 | 0 | 3.1093 | 3.1125 | 0 | 4
130 |  | 1.118 | 3.1056 | 0 | 0 | 3.118 | 3.1056 | 0 | 4
131 |  | 1.1267 | 3.0987 | 0 | 0 | 3.1267 | 3.0987 | 0 | 4
132 |  | 1.1353 | 3.0917 | 0 | 0 | 3.1353 | 3.0917 | 0 | 4
133 |  | 1.144 | 3.0848 | 0 | 0 | 3.144 | 3.0848 | 0 | 4
134 |  | 1.1527 | 3.0779 | 0 | 0 | 3.1527 | 3.0779 | 0 | 4
135 |  | 1.1613 | 3.0709 | 0 | 0 | 3.1613 | 3.0709 | 0 | 4
136 |  | 1.17 | 3.064 | 0 | 0 | 3.17 | 3.064 | 0 | 4
137 |  | 1.1787 | 3.0571 | 0 | 0 | 3.1787 | 3.0571 | 0 | 4
138 |  | 1.1873 | 3.0501 | 0 | 0 | 3.1873 | 3.0501 | 0 | 4
139 |  | 1.196 | 3.0432 | 0 | 0 | 3.196 | 3.0432 | 0 | 4
140 |  | 1.2047 | 3.0363 | 0 | 0 | 3.2047 | 3.0363 | 0 | 4
141 |  | 1.2133 | 3.0293 | 0 | 0 | 3.2133 | 3.0293 | 0 | 4
142 |  | 1.222 | 3.0224 | 0 | 0 | 3.222 | 3.0224 | 0 | 4
143 |  | 1.2307 | 3.0155 | 0 | 0 | 3.2307 | 3.0155 | 0 | 4
144 |  | 1.2393 | 3.0085 | 0 | 0 | 3.2393 | 3.0085 | 0 | 4
145 |  | 1.248 | 3.0016 | 0 | 0 | 3.248 | 3.0016 | 0 | 4
146 |  | 1.2567 | 2.9947 | 0 | 0 | 3.2567 | 2.9947 | 0 | 4
147 |  | 1.2653 | 2.9877 | 0 | 0 | 3.2653 | 2.9877 | 0 | 4
148 |  | 1.274 | 2.9808 | 0 | 0 | 3.274 | 2.9808 | 0 | 4
149 |  | 1.2827 | 2.9739 | 0 | 0 | 3.2827 | 2.9739 | 0 | 4
150 |  | 1.2913 | 2.9669 | 0 | 0 | 3.2913 | 2.9669 | 0 | 4
151 |  | 1.3 | 2.96 | 0 | 0 | 3.3 | 2.96 | 0 | 4
152 |  | 1.3087 | 2.9531 | 0 | 0 | 3.3087 | 2.9531 | 0 | 4
153 |  | 1.3173 | 2.9461 | 0 | 0 | 3.3173 | 2.9461 | 0 | 4
154 |  | 1.326 | 2.9392 | 0 | 0 | 3.326 | 2.9392 | 0 | 4
155 |  | 1.3347 | 2.9323 | 0 | 0 | 3.3347 | 2.9323 | 0 | 4
156 |  | 1.3433 | 2.9253 | 0 | 0 | 3.3433 | 2.9253 | 0 | 4
157 |  | 1.352 | 2.9184 | 0 | 0 | 3.352 | 2.9184 | 0 | 4
158 |  | 1.3607 | 2.9115 | 0 | 0 | 3.3607 | 2.9115 | 0 | 4
159 |  | 1.3693 | 2.9045 | 0 | 0 | 3.3693 | 2.9045 | 0 | 4
160 |  | 1.378 | 2.8976 | 0 | 0 | 3.378 | 2.8976 | 0 | 4
161 |  | 1.3867 | 2.8907 | 0 | 0 | 3.3867 | 2.8907 | 0 | 4
162 |  | 1.3953 | 2.8837 | 0 | 0 | 3.3953 | 2.8837 | 0 | 4
163 |  | 1.404 | 2.8768 | 0 | 0 | 3.404 | 2.8768 | 0 | 4
164 |  | 1.4127 | 2.8699 | 0 | 0 | 3.4127 | 2.8699 | 0 | 4
165 |  | 1.4213 | 2.8629 | 0 | 0 | 3.4213 | 2.8629 | 0 | 4
166 |  | 1.43 | 2.856 | 0 | 0 | 3.43 | 2.856 | 0 | 4
167 |  | 1.4387 | 2.8491 | 0 | 0 | 3.4387 | 2.8491 | 0 | 4
168 |  | 1.4473 | 2.8421 | 0 | 0 | 3.4473 | 2.8421 | 0 | 4
169 |  | 1.456 | 2.8352 | 0 | 0 | 3.456 | 2.8352 | 0 | 4
170 |  | 1.4647 | 2.8283 | 0 | 0 | 3.4647 | 2.8283 | 0 | 4
171 |  | 1.4733 | 2.8213 | 0 | 0 | 3.4733 | 2.8213 | 0 | 4
172 |  | 1.482 | 2.8144 | 0 | 0 | 3.482 | 2.8144 | 0 | 4
173 |  | 1.4907 | 2.8075 | 0 | 0 | 3.4907 | 2.8075 | 0 | 4
174 |  | 1.4993 | 2.8005 | 0 | 0 | 3.4993 | 2.8005 | 0 | 4
175 |  | 1.508 | 2.7936 | 0 | 0 | 3.508 | 2.7936 | 0 | 4
176 |  | 1.5167 | 2.7867 | 0 | 0 | 3.5167 | 2.7867 | 0 | 4
177 |  | 1.5253 | 2.7797 | 0 | 0 | 3.5253 | 2.7797 | 0 | 4
178 |  | 1.534 | 2.7728 | 0 | 0 | 3.534 | 2.7728 | 0 | 4
179 |  | 1.5427 | 2.7659 | 0 | 0 | 3.5427 | 2.7659 | 0 | 4
180 |  | 1.5513 | 2.7589 | 0 | 0 | 3.5513 | 2.7589 | 0 | 4
181 |  | 1.56 | 2.752 | 0 | 0 | 3.56 | 2.752 | 0 | 4
182 |  | 1.5687 | 2.7451 | 0 | 0 | 3.5687 | 2.7451 | 0 | 4
183 |  | 1.5773 | 2.7381 | 0 | 0 | 3.5773 | 2.7381 | 0 | 4
184 |  | 1.586 | 2.7312 | 0 | 0 | 3.586 | 2.7312 | 0 | 4
185 |  | 1.5947 | 2.7243 | 0 | 0 | 3.5947 | 2.7243 | 0 | 4
186 |  | 1.6033 | 2.7173 | 0 | 0 | 3.6033 | 2.7173 | 0 | 4
187 |  | 1.612 | 2.7104 | 0 | 0 | 3.612 | 2.7104 | 0 | 4
188 |  | 1.6207 | 2.7035 | 0 | 0 | 3.6207 | 2.7035 | 0 | 4
189 |  | 1.6293 | 2.6965 | 0 | 0 | 3.6293 | 2.6965 | 0 | 4
190 |  | 1.638 | 2.6896 | 0 | 0 | 3.638 | 2.6896 | 0 | 4
191 |  | 1.6467 | 2.6827 | 0 | 0 | 3.6467 | 2.6827 | 0 | 4
192 |  | 1.6553 | 2.6757 | 0 | 0 | 3.6553 | 2.6757 | 0 | 4
193 |  | 1.664 | 2.6688 | 0 | 0 | 3.664 | 2.6688 | 0 | 4
194 |  | 1.6727 | 2.6619 | 0 | 0 | 3.6727 | 2.6619 | 0 | 4
195 |  | 1.6813 | 2.6549 | 0 | 0 | 3.6813 | 2.6549 | 0 | 4
196 |  | 1.69 | 2.648 | 0 | 0 | 3.69 | 2.648 | 0 | 4
197 |  | 1.6987 | 2.6411 | 0 | 0 | 3.6987 | 2.6411 | 0 | 4
198 |  | 1.7073 | 2.6341 | 0 | 0 | 3.7073 | 2.6341 | 0 | 4
199 |  | 1.716 | 2.6272 | 0 | 0 | 3.716 | 2.6272 | 0 | 4
200 |  | 1.7247 | 2.6203 | 0 | 0 | 3.7247 | 2.6203 | 0 | 4
201 |  | 1.7333 | 2.6133 | 0 | 0 | 3.7333 | 2.6133 | 0 | 4
202 |  | 1.742 | 2.6064 | 0 | 0 | 3.742 | 2.6064 | 0 | 4
203 |  | 1.7507 | 2.5995 | 0 | 0 | 3.7507 | 2.5995 | 0 | 4
204 |  | 1.7593 | 2.5925 | 0 | 0 | 3.7593 | 2.5925 | 0 | 4
205 |  | 1.768 | 2.5856 | 0 | 0 | 3.768 | 2.5856 | 0 | 4
206 |  | 1.7767 | 2.5787 | 0 | 0 | 3.7767 | 2.5787 | 0 | 4
207 |  | 1.7853 | 2.5717 | 0 | 0 | 3.7853 | 2.5717 | 0 | 4
208 |  | 1.794 | 2.5648 | 0 | 0 | 3.794 | 2.5648 | 0 | 4
209 |  | 1.8027 | 2.5579 | 0 | 0 | 3.8027 | 2.5579 | 0 | 4
210 |  | 1.8113 | 2.5509 | 0 | 0 | 3.8113 | 2.5509 | 0 | 4
211 |  | 1.82 | 2.544 | 0 | 0 | 3.82 | 2.544 | 0 | 4
212 |  | 1.8287 | 2.5371 | 0 | 0 | 3.8287 | 2.5371 | 0 | 4
213 |  | 1.8373 | 2.5301 | 0 | 0 | 3.8373 | 2.5301 | 0 | 4
214 |  | 1.846 | 2.5232 | 0 | 0 | 3.846 | 2.5232 | 0 | 4
215 |  | 1.8547 | 2.5163 | 0 | 0 | 3.8547 | 2.5163 | 0 | 4
216 |  | 1.8633 | 2.5093 | 0 | 0 | 3.8633 | 2.5093 | 0 | 4
217 |  | 1.872 | 2.5024 | 0 | 0 | 3.872 | 2.5024 | 0 | 4
218 |  | 1.8807 | 2.4955 | 0 | 0 | 3.8807 | 2.4955 | 0 | 4
219 |  | 1.8893 | 2.4885 | 0 | 0 | 3.8893 | 2.4885 | 0 | 4
220 |  | 1.898 | 2.4816 | 0 | 0 | 3.898 | 2.4816 | 0 | 4
221 |  | 1.9067 | 2.4747 | 0 | 0 | 3.9067 | 2.4747 | 0 | 4
222 |  | 1.9153 | 2.4677 | 0 | 0 | 3.9153 | 2.4677 | 0 | 4
223 |  | 1.924 | 2.4608 | 0 | 0 | 3.924 | 2.4608 | 0 | 4
224 |  | 1.9327 | 2.4539 | 0 | 0 | 3.9327 | 2.4539 | 0 | 4
225 |  | 1.9413 | 2.4469 | 0 | 0 | 3.9413 | 2.4469 | 0 | 4
226 |  | 1.95 | 2.44 | 0 | 0 | 3.95 | 2.44 | 0 | 4
227 |  | 1.9587 | 2.4331 | 0 | 0 | 3.9587 | 2.4331 | 0 | 4
228 |  | 1.9673 | 2.4261 | 0 | 0 | 3.9673 | 2.4261 | 0 | 4
229 |  | 1.976 | 2.4192 | 0 | 0 | 3.976 | 2.4192 | 0 | 4
230 |  | 1.9847 | 2.4123 | 0 | 0 | 3.9847 | 2.4123 | 0 | 4
231 |  | 1.9933 | 2.4053 | 0 | 0 | 3.9933 | 2.4053 | 0 | 4
232 |  | 2.002 | 2.3984 | 0 | 0 | 4.002 | 2.3984 | 0 | 4
233 |  | 2.0107 | 2.3915 | 0 | 0 | 4.0107 | 2.3915 | 0 | 4
234 |  | 2.0193 | 2.3845 | 0 | 0 | 4.0193 | 2.3845 | 0 | 4
235 |  | 2.028 | 2.3776 | 0 | 0 | 4.028 | 2.3776 | 0 | 4
236 |  | 2.0367 | 2.3707 | 0 | 0 | 4.0367 | 2.3707 | 0 | 4
237 |  | 2.0453 | 2.3637 | 0 | 0 | 4.0453 | 2.3637 | 0 | 4
238 |  | 2.054 | 2.3568 | 0 | 0 | 4.054 | 2.3568 | 0 | 4
239 |  | 2.0627 | 2.3499 | 0 | 0 | 4.0627 | 2.3499 | 0 | 4
240 |  | 2.0713 | 2.3429 | 0 | 0 | 4.0713 | 2.3429 | 0 | 4
241 |  | 2.08 | 2.336 | 0 | 0 | 4.08 | 2.336 | 0 | 4
242 |  | 2.0887 | 2.3291 | 0 | 0 | 4.0887 | 2.3291 | 0 | 4
243 |  | 2.0973 | 2.3221 | 0 | 0 | 4.0973 | 2.3221 | 0 | 4
244 |  | 2.106 | 2.3152 | 0 | 0 | 4.106 | 2.3152 | 0 | 4
245 |  | 2.1147 | 2.3083 | 0 | 0 | 4.1147 | 2.3083 | 0 | 4
246 |  | 2.1233 | 2.3013 | 0 | 0 | 4.1233 | 2.3013 | 0 | 4
247 |  | 2.132 | 2.2944 | 0 | 0 | 4.132 | 2.2944 | 0 | 4
248 |  | 2.1407 | 2.2875 | 0 | 0 | 4.1407 | 2.2875 | 0 | 4
249 |  | 2.1493 | 2.2805 | 0 | 0 | 4.1493 | 2.2805 | 0 | 4
250 |  | 2.158 | 2.2736 | 0 | 0 | 4.158 | 2.2736 | 0 | 4
251 |  | 2.1667 | 2.2667 | 0 | 0 | 4.1667 | 2.2667 | 0 | 4
252 |  | 2.1753 | 2.2597 | 0 | 0 | 4.1753 | 2.2597 | 0 | 4
253 |  | 2.184 | 2.2528 | 0 | 0 | 4.184 | 2.2528 | 0 | 4
254 |  | 2.1927 | 2.2459 | 0 | 0 | 4.1927 | 2.2459 | 0 | 4
255 |  | 2.2013 | 2.2389 | 0 | 0 | 4.2013 | 2.2389 | 0 | 4
256 |  | 2.21 | 2.232 | 0 | 0 | 4.21 | 2.232 | 0 | 4
257 |  | 2.2187 | 2.2251 | 0 | 0 | 4.2187 | 2.2251 | 0 | 4
258 |  | 2.2273 | 2.2181 | 0 | 0 | 4.2273 | 2.2181 | 0 | 4
259 |  | 2.236 | 2.2112 | 0 | 0 | 4.236 | 2.2112 | 0 | 4
260 |  | 2.2447 | 2.2043 | 0 | 0 | 4.2447 | 2.2043 | 0 | 4
261 |  | 2.2533 | 2.1973 | 0 | 0 | 4.2533 | 2.1973 | 0 | 4
262 |  | 2.262 | 2.1904 | 0 | 0 | 4.262 | 2.1904 | 0 | 4
263 |  | 2.2707 | 2.1835 | 0 | 0 | 4.2707 | 2.1835 | 0 | 4
264 |  | 2.2793 | 2.1765 | 0 | 0 | 4.2793 | 2.1765 | 0 | 4
265 |  | 2.288 | 2.1696 | 0 | 0 | 4.288 | 2.1696 | 0 | 4
266 |  | 2.2967 | 2.1627 | 0 | 0 | 4.2967 | 2.1627 | 0 | 4
267 |  | 2.3053 | 2.1557 | 0 | 0 | 4.3053 | 2.1557 | 0 | 4
268 |  | 2.314 | 2.1488 | 0 | 0 | 4.314 | 2.1488 | 0 | 4
269 |  | 2.3227 | 2.1419 | 0 | 0 | 4.3227 | 2.1419 | 0 | 4
270 |  | 2.3313 | 2.1349 | 0 | 0 | 4.3313 | 2.1349 | 0 | 4
271 |  | 2.34 | 2.128 | 0 | 0 | 4.34 | 2.128 | 0 | 4
272 |  | 2.3487 | 2.1211 | 0 | 0 | 4.3487 | 2.1211 | 0 | 4
273 |  | 2.3573 | 2.1141 | 0 | 0 | 4.3573 | 2.1141 | 0 | 4
274 |  | 2.366 | 2.1072 | 0 | 0 | 4.366 | 2.1072 | 0 | 4
275 |  | 2.3747 | 2.1003 | 0 | 0 | 4.3747 | 2.1003 | 0 | 4
276 |  | 2.3833 | 2.0933 | 0 | 0 | 4.3833 | 2.0933 | 0 | 4
277 |  | 2.392 | 2.0864 | 0 | 0 | 4.392 | 2.0864 | 0 | 4
278 |  | 2.4007 | 2.0795 | 0 | 0 | 4.4007 | 2.0795 | 0 | 4
279 |  | 2.4093 | 2.0725 | 0 | 0 | 4.4093 | 2.0725 | 0 | 4
280 |  | 2.418 | 2.0656 | 0 | 0 | 4.418 | 2.0656 | 0 | 4
281 |  | 2.4267 | 2.0587 | 0 | 0 | 4.4267 | 2.0587 | 0 | 4
282 |  | 2.4353 | 2.0517 | 0 | 0 | 4.4353 | 2.0517 | 0 | 4
283 |  | 2.444 | 2.0448 | 0 | 0 | 4.444 | 2.0448 | 0 | 4
284 |  | 2.4527 | 2.0379 | 0 | 0 | 4.4527 | 2.0379 | 0 | 4
285 |  | 2.4613 | 2.0309 | 0 | 0 | 4.4613 | 2.0309 | 0 | 4
286 |  | 2.47 | 2.024 | 0 | 0 | 4.47 | 2.024 | 0 | 4
287 |  | 2.4787 | 2.0171 | 0 | 0 | 4.4787 | 2.0171 | 0 | 4
288 |  | 2.4873 | 2.0101 | 0 | 0 | 4.4873 | 2.0101 | 0 | 4
289 |  | 2.496 | 2.0032 | 0 | 0 | 4.496 | 2.0032 | 0 | 4
290 |  | 2.5047 | 1.9963 | 0 | 0 | 4.5047 | 1.9963 | 0 | 4
291 |  | 2.5133 | 1.9893 | 0 | 0 | 4.5133 | 1.9893 | 0 | 4
292 |  | 2.522 | 1.9824 | 0 | 0 | 4.522 | 1.9824 | 0 | 4
293 |  | 2.5307 | 1.9755 | 0 | 0 | 4.5307 | 1.9755 | 0 | 4
294 |  | 2.5393 | 1.9685 | 0 | 0 | 4.5393 | 1.9685 | 0 | 4
295 |  | 2.548 | 1.9616 | 0 | 0 | 4.548 | 1.9616 | 0 | 4
296 |  | 2.5567 | 1.9547 | 0 | 0 | 4.5567 | 1.9547 | 0 | 4
297 |  | 2.5653 | 1.9477 | 0 | 0 | 4.5653 | 1.9477 | 0 | 4
298 |  | 2.574 | 1.9408 | 0 | 0 | 4.574 | 1.9408 | 0 | 4
299 |  | 2.5827 | 1.9339 | 0 | 0 | 4.5827 | 1.9339 | 0 | 4
300 |  | 2.5913 | 1.9269 | 0 | 0 | 4.5913 | 1.9269 | 0 | 4
301 |  | 2.6 | 1.92 | 0 | 0 | 4.6 | 1.92 | 0 | 4
302 |  | 2.6087 | 1.9131 | 0 | 0 | 4.6087 | 1.9131 | 0 | 4
303 |  | 2.6173 | 1.9061 | 0 | 0 | 4.6173 | 1.9061 | 0 | 4
304 |  | 2.626 | 1.8992 | 0 | 0 | 4.626 | 1.8992 | 0 | 4
305 |  | 2.6347 | 1.8923 | 0 | 0 | 4.6347 | 1.8923 | 0 | 4
306 |  | 2.6433 | 1.8853 | 0 | 0 | 4.6433 | 1.8853 | 0 | 4
307 |  | 2.652 | 1.8784 | 0 | 0 | 4.652 | 1.8784 | 0 | 4
308 |  | 2.6607 | 1.8715 | 0 | 0 | 4.6607 | 1.8715 | 0 | 4
309 |  | 2.6693 | 1.8645 | 0 | 0 | 4.6693 | 1.8645 | 0 | 4
310 |  | 2.678 | 1.8576 | 0 | 0 | 4.678 | 1.8576 | 0 | 4
311 |  | 2.6867 | 1.8507 | 0 | 0 | 4.6867 | 1.8507 | 0 | 4
312 |  | 2.6953 | 1.8437 | 0 | 0 | 4.6953 | 1.8437 | 0 | 4
313 |  | 2.704 | 1.8368 | 0 | 0 | 4.704 | 1.8368 | 0 | 4
314 |  | 2.7127 | 1.8299 | 0 | 0 | 4.7127 | 1.8299 | 0 | 4
315 |  | 2.7213 | 1.8229 | 0 | 0 | 4.7213 | 1.8229 | 0 | 4
316 |  | 2.73 | 1.816 | 0 | 0 | 4.73 | 1.816 | 0 | 4
317 |  | 2.7387 | 1.8091 | 0 | 0 | 4.7387 | 1.8091 | 0 | 4
318 |  | 2.7473 | 1.8021 | 0 | 0 | 4.7473 | 1.8021 | 0 | 4
319 |  | 2.756 | 1.7952 | 0 | 0 | 4.756 | 1.7952 | 0 | 4
320 |  | 2.7647 | 1.7883 | 0 | 0 | 4.7647 | 1.7883 | 0 | 4
321 |  | 2.7733 | 1.7813 | 0 | 0 | 4.7733 | 1.7813 | 0 | 4
322 |  | 2.782 | 1.7744 | 0 | 0 | 4.782 | 1.7744 | 0 | 4
323 |  | 2.7907 | 1.7675 | 0 | 0 | 4.7907 | 1.7675 | 0 | 4
324 |  | 2.7993 | 1.7605 | 0 | 0 | 4.7993 | 1.7605 | 0 | 4
325 |  | 2.808 | 1.7536 | 0 | 0 | 4.808 | 1.7536 | 0 | 4
326 |  | 2.8167 | 1.7467 | 0 | 0 | 4.8167 | 1.7467 | 0 | 4
327 |  | 2.8253 | 1.7397 | 0 | 0 | 4.8253 | 1.7397 | 0 | 4
328 |  | 2.834 | 1.7328 | 0 | 0 | 4.834 | 1.7328 | 0 | 4
329 |  | 2.8427 | 1.7259 | 0 | 0 | 4.8427 | 1.7259 | 0 | 4
330 |  | 2.8513 | 1.7189 | 0 | 0 | 4.8513 | 1.7189 | 0 | 4
331 |  | 2.86 | 1.712 | 0 | 0 | 4.86 | 1.712 | 0 | 4
332 |  | 2.8687 | 1.7051 | 0 | 0 | 4.8687 | 1.7051 | 0 | 4
333 |  | 2.8773 | 1.6981 | 0 | 0 | 4.8773 | 1.6981 | 0 | 4
334 |  | 2.886 | 1.6912 | 0 | 0 | 4.886 | 1.6912 | 0 | 4
335 |  | 2.8947 | 1.6843 | 0 | 0 | 4.8947 | 1.6843 | 0 | 4
336 |  | 2.9033 | 1.6773 | 0 | 0 | 4.9033 | 1.6773 | 0 | 4
337 |  | 2.912 | 1.6704 | 0 | 0 | 4.912 | 1.6704 | 0 | 4
338 |  | 2.9207 | 1.6635 | 0 | 0 | 4.9207 | 1.6635 | 0 | 4
339 |  | 2.9293 | 1.6565 | 0 | 0 | 4.9293 | 1.6565 | 0 | 4
340 |  | 2.938 | 1.6496 | 0 | 0 | 4.938 | 1.6496 | 0 | 4
341 |  | 2.9467 | 1.6427 | 0 | 0 | 4.9467 | 1.6427 | 0 | 4
342 |  | 2.9553 | 1.6357 | 0 | 0 | 4.9553 | 1.6357 | 0 | 4
343 |  | 2.964 | 1.6288 | 0 | 0 | 4.964 | 1.6288 | 0 | 4
344 |  | 2.9727 | 1.6219 | 0 | 0 | 4.9727 | 1.6219 | 0 | 4
345 |  | 2.9813 | 1.6149 | 0 | 0 | 4.9813 | 1.6149 | 0 | 4
346 |  | 2.99 | 1.608 | 0 | 0 | 4.99 | 1.608 | 0 | 4
347 |  | 2.9987 | 1.6011 | 0 | 0 | 4.9987 | 1.6011 | 0 | 4
348 |  | 3.0073 | 1.5941 | 0 | 0 | 5.0073 | 1.5941 | 0 | 4
349 |  | 3.016 | 1.5872 | 0 | 0 | 5.016 | 1.5872 | 0 | 4
350 |  | 3.0247 | 1.5803 | 0 | 0 | 5.0247 | 1.5803 | 0 | 4
351 |  | 3.0333 | 1.5733 | 0 | 0 | 5.0333 | 1.5733 | 0 | 4
352 |  | 3.042 | 1.5664 | 0 | 0 | 5.042 | 1.5664 | 0 | 4
353 |  | 3.0507 | 1.5595 | 0 | 0 | 5.0507 | 1.5595 | 0 | 4
354 |  | 3.0593 | 1.5525 | 0 | 0 | 5.0593 | 1.5525 | 0 | 4
355 |  | 3.068 | 1.5456 | 0 | 0 | 5.068 | 1.5456 | 0 | 4
356 |  | 3.0767 | 1.5387 | 0 | 0 | 5.0767 | 1.5387 | 0 | 4
357 |  | 3.0853 | 1.5317 | 0 | 0 | 5.0853 | 1.5317 | 0 | 4
358 |  | 3.094 | 1.5248 | 0 | 0 | 5.094 | 1.5248 | 0 | 4
359 |  | 3.1027 | 1.5179 | 0 | 0 | 5.1027 | 1.5179 | 0 | 4
360 |  | 3.1113 | 1.5109 | 0 | 0 | 5.1113 | 1.5109 | 0 | 4
361 |  | 3.12 | 1.504 | 0 | 0 | 5.12 | 1.504 | 0 | 4
362 |  | 3.1287 | 1.4971 | 0 | 0 | 5.1287 | 1.4971 | 0 | 4
363 |  | 3.1373 | 1.4901 | 0 | 0 | 5.1373 | 1.4901 | 0 | 4
364 |  | 3.146 | 1.4832 | 0 | 0 | 5.146 | 1.4832 | 0 | 4
365 |  | 3.1547 | 1.4763 | 0 | 0 | 5.1547 | 1.4763 | 0 | 4
366 |  | 3.1633 | 1.4693 | 0 | 0 | 5.1633 | 1.4693 | 0 | 4
367 |  | 3.172 | 1.4624 | 0 | 0 | 5.172 | 1.4624 | 0 | 4
368 |  | 3.1807 | 1.4555 | 0 | 0 | 5.1807 | 1.4555 | 0 | 4
369 |  | 3.1893 | 1.4485 | 0 | 0 | 5.1893 | 1.4485 | 0 | 4
370 |  | 3.198 | 1.4416 | 0 | 0 | 5.198 | 1.4416 | 0 | 4
371 |  | 3.2067 | 1.4347 | 0 | 0 | 5.2067 | 1.4347 | 0 | 4
372 |  | 3.2153 | 1.4277 | 0 | 0 | 5.2153 | 1.4277 | 0 | 4
373 |  | 3.224 | 1.4208 | 0 | 0 | 5.224 | 1.4208 | 0 | 4
374 |  | 3.2327 | 1.4139 | 0 | 0 | 5.2327 | 1.4139 | 0 | 4
375 |  | 3.2413 | 1.4069 | 0 | 0 | 5.2413 | 1.4069 | 0 | 4
376 |  | 3.25 | 1.4 | 0 | 0 | 5.25 | 1.4 | 0 | 4
377 |  | 3.2587 | 1.3931 | 0 | 0 | 5.2587 | 1.3931 | 0 | 4
378 |  | 3.2673 | 1.3861 | 0 | 0 | 5.2673 | 1.3861 | 0 | 4
379 |  | 3.276 | 1.3792 | 0 | 0 | 5.276 | 1.3792 | 0 | 4
380 |  | 3.2847 | 1.3723 | 0 | 0 | 5.2847 | 1.3723 | 0 | 4
381 |  | 3.2933 | 1.3653 | 0 | 0 | 5.2933 | 1.3653 | 0 | 4
382 |  | 3.302 | 1.3584 | 0 | 0 | 5.302 | 1.3584 | 0 | 4
383 |  | 3.3107 | 1.3515 | 0 | 0 | 5.3107 | 1.3515 | 0 | 4
384 |  | 3.3193 | 1.3445 | 0 | 0 | 5.3193 | 1.3445 | 0 | 4
385 |  | 3.328 | 1.3376 | 0 | 0 | 5.328 | 1.3376 | 0 | 4
386 |  | 3.3367 | 1.3307 | 0 | 0 | 5.3367 | 1.3307 | 0 | 4
387 |  | 3.3453 | 1.3237 | 0 | 0 | 5.3453 | 1.3237 | 0 | 4
388 |  | 3.354 | 1.3168 | 0 | 0 | 5.354 | 1.3168 | 0 | 4
389 |  | 3.3627 | 1.3099 | 0 | 0 | 5.3627 | 1.3099 | 0 | 4
390 |  | 3.3713 | 1.3029 | 0 | 0 | 5.3713 | 1.3029 | 0 | 4
391 |  | 3.38 | 1.296 | 0 | 0 | 5.38 | 1.296 | 0 | 4
392 |  | 3.3887 | 1.2891 | 0 | 0 | 5.3887 | 1.2891 | 0 | 4
393 |  | 3.3973 | 1.2821 | 0 | 0 | 5.3973 | 1.2821 | 0 | 4
394 |  | 3.406 | 1.2752 | 0 | 0 | 5.406 | 1.2752 | 0 | 4
395 |  | 3.4147 | 1.2683 | 0 | 0 | 5.4147 | 1.2683 | 0 | 4
396 |  | 3.4233 | 1.2613 | 0 | 0 | 5.4233 | 1.2613 | 0 | 4
397 |  | 3.432 | 1.2544 | 0 | 0 | 5.432 | 1.2544 | 0 | 4
398 |  | 3.4407 | 1.2475 | 0 | 0 | 5.4407 | 1.2475 | 0 | 4
399 |  | 3.4493 | 1.2405 | 0 | 0 | 5.4493 | 1.2405 | 0 | 4
400 |  | 3.458 | 1.2336 | 0 | 0 | 5.458 | 1.2336 | 0 | 4
401 |  | 3.4667 | 1.2267 | 0 | 0 | 5.4667 | 1.2267 | 0 | 4
402 |  | 3.4753 | 1.2197 | 0 | 0 | 5.4753 | 1.2197 | 0 | 4
403 |  | 3.484 | 1.2128 | 0 | 0 | 5.484 | 1.2128 | 0 | 4
404 |  | 3.4927 | 1.2059 | 0 | 0 | 5.4927 | 1.2059 | 0 | 4
405 |  | 3.5013 | 1.1989 | 0 | 0 | 5.5013 | 1.1989 | 0 | 4
406 |  | 3.51 | 1.192 | 0 | 0 | 5.51 | 1.192 | 0 | 4
407 |  | 3.5187 | 1.1851 | 0 | 0 | 5.5187 | 1.1851 | 0 | 4
408 |  | 3.5273 | 1.1781 | 0 | 0 | 5.5273 | 1.1781 | 0 | 4
409 |  | 3.536 | 1.1712 | 0 | 0 | 5.536 | 1.1712 | 0 | 4
410 |  | 3.5447 | 1.1643 | 0 | 0 | 5.5447 | 1.1643 | 0 | 4
411 |  | 3.5533 | 1.1573 | 0 | 0 | 5.5533 | 1.1573 | 0 | 4
412 |  | 3.562 | 1.1504 | 0 | 0 | 5.562 | 1.1504 | 0 | 4
413 |  | 3.5707 | 1.1435 | 0 | 0 | 5.5707 | 1.1435 | 0 | 4
414 |  | 3.5793 | 1.1365 | 0 | 0 | 5.5793 | 1.1365 | 0 | 4
415 |  | 3.588 | 1.1296 | 0 | 0 | 5.588 | 1.1296 | 0 | 4
416 |  | 3.5967 | 1.1227 | 0 | 0 | 5.5967 | 1.1227 | 0 | 4
417 |  | 3.6053 | 1.1157 | 0 | 0 | 5.6053 | 1.1157 | 0 | 4
418 |  | 3.614 | 1.1088 | 0 | 0 | 5.614 | 1.1088 | 0 | 4
419 |  | 3.6227 | 1.1019 | 0 | 0 | 5.6227 | 1.1019 | 0 | 4
420 |  | 3.6313 | 1.0949 | 0 | 0 | 5.6313 | 1.0949 | 0 | 4
421 |  | 3.64 | 1.088 | 0 | 0 | 5.64 | 1.088 | 0 | 4
422 |  | 3.6487 | 1.0811 | 0 | 0 | 5.6487 | 1.0811 | 0 | 4
423 |  | 3.6573 | 1.0741 | 0 | 0 | 5.6573 | 1.0741 | 0 | 4
424 |  | 3.666 | 1.0672 | 0 | 0 | 5.666 | 1.0672 | 0 | 4
425 |  | 3.6747 | 1.0603 | 0 | 0 | 5.6747 | 1.0603 | 0 | 4
426 |  | 3.6833 | 1.0533 | 0 | 0 | 5.6833 | 1.0533 | 0 | 4
427 |  | 3.692 | 1.0464 | 0 | 0 | 5.692 | 1.0464 | 0 | 4
428 |  | 3.7007 | 1.0395 | 0 | 0 | 5.7007 | 1.0395 | 0 | 4
429 |  | 3.7093 | 1.0325 | 0 | 0 | 5.7093 | 1.0325 | 0 | 4
430 |  | 3.718 | 1.0256 | 0 | 0 | 5.718 | 1.0256 | 0 | 4
431 |  | 3.7267 | 1.0187 | 0 | 0 | 5.7267 | 1.0187 | 0 | 4
432 |  | 3.7353 | 1.0117 | 0 | 0 | 5.7353 | 1.0117 | 0 | 4
433 |  | 3.744 | 1.0048 | 0 | 0 | 5.744 | 1.0048 | 0 | 4
434 |  | 3.7527 | 0.99787 | 0 | 0 | 5.7527 | 0.99787 | 0 | 4
435 |  | 3.7613 | 0.99093 | 0 | 0 | 5.7613 | 0.99093 | 0 | 4
436 |  | 3.77 | 0.984 | 0 | 0 | 5.77 | 0.984 | 0 | 4
437 |  | 3.7787 | 0.97707 | 0 | 0 | 5.7787 | 0.97707 | 0 | 4
438 |  | 3.7873 | 0.97013 | 0 | 0 | 5.7873 | 0.97013 | 0 | 4
439 |  | 3.796 | 0.9632 | 0 | 0 | 5.796 | 0.9632 | 0 | 4
440 |  | 3.8047 | 0.95627 | 0 | 0 | 5.8047 | 0.95627 | 0 | 4
441 |  | 3.8133 | 0.94933 | 0 | 0 | 5.8133 | 0.94933 | 0 | 4
442 |  | 3.822 | 0.9424 | 0 | 0 | 5.822 | 0.9424 | 0 | 4
443 |  | 3.8307 | 0.93547 | 0 | 0 | 5.8307 | 0.93547 | 0 | 4
444 |  | 3.8393 | 0.92853 | 0 | 0 | 5.8393 | 0.92853 | 0 | 4
445 |  | 3.848 | 0.9216 | 0 | 0 | 5.848 | 0.9216 | 0 | 4
446 |  | 3.8567 | 0.91467 | 0 | 0 | 5.8567 | 0.91467 | 0 | 4
447 |  | 3.8653 | 0.90773 | 0 | 0 | 5.8653 | 0.90773 | 0 | 4
448 |  | 3.874 | 0.9008 | 0 | 0 | 5.874 | 0.9008 | 0 | 4
449 |  | 3.8827 | 0.89387 | 0 | 0 | 5.8827 | 0.89387 | 0 | 4
450 |  | 3.8913 | 0.88693 | 0 | 0 | 5.8913 | 0.88693 | 0 | 4
451 |  | 3.9 | 0.88 | 0 | 0 | 5.9 | 0.88 | 0 | 4
452 |  | 3.9087 | 0.87307 | 0 | 0 | 5.9087 | 0.87307 | 0 | 4
453 |  | 3.9173 | 0.86613 | 0 | 0 | 5.9173 | 0.86613 | 0 | 4
454 |  | 3.926 | 0.8592 | 0 | 0 | 5.926 | 0.8592 | 0 | 4
455 |  | 3.9347 | 0.85227 | 0 | 0 | 5.9347 | 0.85227 | 0 | 4
456 |  | 3.9433 | 0.84533 | 0 | 0 | 5.9433 | 0.84533 | 0 | 4
457 |  | 3.952 | 0.8384 | 0 | 0 | 5.952 | 0.8384 | 0 | 4
458 |  | 3.9607 | 0.83147 | 0 | 0 | 5.9607 | 0.83147 | 0 | 4
459 |  | 3.9693 | 0.82453 | 0 | 0 | 5.9693 | 0.82453 | 0 | 4
460 |  | 3.978 | 0.8176 | 0 | 0 | 5.978 | 0.8176 | 0 | 4
461 |  | 3.9867 | 0.81067 | 0 | 0 | 5.9867 | 0.81067 | 0 | 4
462 |  | 3.9953 | 0.80373 | 0 | 0 | 5.9953 | 0.80373 | 0 | 4
463 |  | 4.004 | 0.7968 | 0 | 0 | 6.004 | 0.7968 | 0 | 4
464 |  | 4.0127 | 0.78987 | 0 | 0 | 6.0127 | 0.78987 | 0 | 4
465 |  | 4.0213 | 0.78293 | 0 | 0 | 6.0213 | 0.78293 | 0 | 4
466 |  | 4.03 | 0.776 | 0 | 0 | 6.03 | 0.776 | 0 | 4
467 |  | 4.0387 | 0.76907 | 0 | 0 | 6.0387 | 0.76907 | 0 | 4
468 |  | 4.0473 | 0.76213 | 0 | 0 | 6.0473 | 0.76213 | 0 | 4
469 |  | 4.056 | 0.7552 | 0 | 0 | 6.056 | 0.7552 | 0 | 4
470 |  | 4.0647 | 0.74827 | 0 | 0 | 6.0647 | 0.74827 | 0 | 4
471 |  | 4.0733 | 0.74133 | 0 | 0 | 6.0733 | 0.74133 | 0 | 4
472 |  | 4.082 | 0.7344 | 0 | 0 | 6.082 | 0.7344 | 0 | 4
473 |  | 4.0907 | 0.72747 | 0 | 0 | 6.0907 | 0.72747 | 0 | 4
474 |  | 4.0993 | 0.72053 | 0 | 0 | 6.0993 | 0.72053 | 0 | 4
475 |  | 4.108 | 0.7136 | 0 | 0 | 6.108 | 0.7136 | 0 | 4
476 |  | 4.1167 | 0.70667 | 0 | 0 | 6.1167 | 0.70667 | 0 | 4
477 |  | 4.1253 | 0.69973 | 0 | 0 | 6.1253 | 0.69973 | 0 | 4
478 |  | 4.134 | 0.6928 | 0 | 0 | 6.134 | 0.6928 | 0 | 4
479 |  | 4.1427 | 0.68587 | 0 | 0 | 6.1427 | 0.68587 | 0 | 4
480 |  | 4.1513 | 0.67893 | 0 | 0 | 6.1513 | 0.67893 | 0 | 4
481 |  | 4.16 | 0.672 | 0 | 0 | 6.16 | 0.672 | 0 | 4
482 |  | 4.1687 | 0.66507 | 0 | 0 | 6.1687 | 0.66507 | 0 | 4
483 |  | 4.1773 | 0.65813 | 0 | 0 | 6.1773 | 0.65813 | 0 | 4
484 |  | 4.186 | 0.6512 | 0 | 0 | 6.186 | 0.6512 | 0 | 4
485 |  | 4.1947 | 0.64427 | 0 | 0 | 6.1947 | 0.64427 | 0 | 4
486 |  | 4.2033 | 0.63733 | 0 | 0 | 6.2033 | 0.63733 | 0 | 4
487 |  | 4.212 | 0.6304 | 0 | 0 | 6.212 | 0.6304 | 0 | 4
488 |  | 4.2207 | 0.62347 | 0 | 0 | 6.2207 | 0.62347 | 0 | 4
489 |  | 4.2293 | 0.61653 | 0 | 0 | 6.2293 | 0.61653 | 0 | 4
490 |  | 4.238 | 0.6096 | 0 | 0 | 6.238 | 0.6096 | 0 | 4
491 |  | 4.2467 | 0.60267 | 0 | 0 | 6.2467 | 0.60267 | 0 | 4
492 |  | 4.2553 | 0.59573 | 0 | 0 | 6.2553 | 0.59573 | 0 | 4
493 |  | 4.264 | 0.5888 | 0 | 0 | 6.264 | 0.5888 | 0 | 4
494 |  | 4.2727 | 0.58187 | 0 | 0 | 6.2727 | 0.58187 | 0 | 4
495 |  | 4.2813 | 0.57493 | 0 | 0 | 6.2813 | 0.57493 | 0 | 4
496 |  | 4.29 | 0.568 | 0 | 0 | 6.29 | 0.568 | 0 | 4
497 |  | 4.2987 | 0.56107 | 0 | 0 | 6.2987 | 0.56107 | 0 | 4
498 |  | 4.3073 | 0.55413 | 0 | 0 | 6.3073 | 0.55413 | 0 | 4
499 |  | 4.316 | 0.5472 | 0 | 0 | 6.316 | 0.5472 | 0 | 4
500 |  | 4.3247 | 0.54027 | 0 | 0 | 6.3247 | 0.54027 | 0 | 4
501 |  | 4.3333 | 0.53333 | 0 | 0 | 6.3333 | 0.53333 | 0 | 4
502 |  | 4.342 | 0.5264 | 0 | 0 | 6.342 | 0.5264 | 0 | 4
503 |  | 4.3507 | 0.51947 | 0 | 0 | 6.3507 | 0.51947 | 0 | 4
504 |  | 4.3593 | 0.51253 | 0 | 0 | 6.3593 | 0.51253 | 0 | 4
505 |  | 4.368 | 0.5056 | 0 | 0 | 6.368 | 0.5056 | 0 | 4
506 |  | 4.3767 | 0.49867 | 0 | 0 | 6.3767 | 0.49867 | 0 | 4
507 |  | 4.3853 | 0.49173 | 0 | 0 | 6.3853 | 0.49173 | 0 | 4
508 |  | 4.394 | 0.4848 | 0 | 0 | 6.394 | 0.4848 | 0 | 4
509 |  | 4.4027 | 0.47787 | 0 | 0 | 6.4027 | 0.47787 | 0 | 4
510 |  | 4.4113 | 0.47093 | 0 | 0 | 6.4113 | 0.47093 | 0 | 4
511 |  | 4.42 | 0.464 | 0 | 0 | 6.42 | 0.464 | 0 | 4
512 |  | 4.4287 | 0.45707 | 0 | 0 | 6.4287 | 0.45707 | 0 | 4
513 |  | 4.4373 | 0.45013 | 0 | 0 | 6.4373 | 0.45013 | 0 | 4
514 |  | 4.446 | 0.4432 | 0 | 0 | 6.446 | 0.4432 | 0 | 4
515 |  | 4.4547 | 0.43627 | 0 | 0 | 6.4547 | 0.43627 | 0 | 4
516 |  | 4.4633 | 0.42933 | 0 | 0 | 6.4633 | 0.42933 | 0 | 4
517 |  | 4.472 | 0.4224 | 0 | 0 | 6.472 | 0.4224 | 0 | 4
518 |  | 4.4807 | 0.41547 | 0 | 0 | 6.4807 | 0.41547 | 0 | 4
519 |  | 4.4893 | 0.40853 | 0 | 0 | 6.4893 | 0.40853 | 0 | 4
520 |  | 4.498 | 0.4016 | 0 | 0 | 6.498 | 0.4016 | 0 | 4
521 |  | 4.5067 | 0.39467 | 0 | 0 | 6.5067 | 0.39467 | 0 | 4
522 |  | 4.5153 | 0.38773 | 0 | 0 | 6.5153 | 0.38773 | 0 | 4
523 |  | 4.524 | 0.3808 | 0 | 0 | 6.524 | 0.3808 | 0 | 4
524 |  | 4.5327 | 0.37387 | 0 | 0 | 6.5327 | 0.37387 | 0 | 4
525 |  | 4.5413 | 0.36693 | 0 | 0 | 6.5413 | 0.36693 | 0 | 4
526 |  | 4.55 | 0.36 | 0 | 0 | 6.55 | 0.36 | 0 | 4
527 |  | 4.5587 | 0.35307 | 0 | 0 | 6.5587 | 0.35307 | 0 | 4
528 |  | 4.5673 | 0.34613 | 0 | 0 | 6.5673 | 0.34613 | 0 | 4
529 |  | 4.576 | 0.3392 | 0 | 0 | 6.576 | 0.3392 | 0 | 4
530 |  | 4.5847 | 0.33227 | 0 | 0 | 6.5847 | 0.33227 | 0 | 4
531 |  | 4.5933 | 0.32533 | 0 | 0 | 6.5933 | 0.32533 | 0 | 4
532 |  | 4.602 | 0.3184 | 0 | 0 | 6.602 | 0.3184 | 0 | 4
533 |  | 4.6107 | 0.31147 | 0 | 0 | 6.6107 | 0.31147 | 0 | 4
534 |  | 4.6193 | 0.30453 | 0 | 0 | 6.6193 | 0.30453 | 0 | 4
535 |  | 4.628 | 0.2976 | 0 | 0 | 6.628 | 0.2976 | 0 | 4
536 |  | 4.6367 | 0.29067 | 0 | 0 | 6.6367 | 0.29067 | 0 | 4
537 |  | 4.6453 | 0.28373 | 0 | 0 | 6.6453 | 0.28373 | 0 | 4
538 |  | 4.654 | 0.2768 | 0 | 0 | 6.654 | 0.2768 | 0 | 4
539 |  | 4.6627 | 0.26987 | 0 | 0 | 6.6627 | 0.26987 | 0 | 4
540 |  | 4.6713 | 0.26293 | 0 | 0 | 6.6713 | 0.26293 | 0 | 4
541 |  | 4.68 | 0.256 | 0 | 0 | 6.68 | 0.256 | 0 | 4
542 |  | 4.6887 | 0.24907 | 0 | 0 | 6.6887 | 0.24907 | 0 | 4
543 |  | 4.6973 | 0.24213 | 0 | 0 | 6.6973 | 0.24213 | 0 | 4
544 |  | 4.706 | 0.2352 | 0 | 0 | 6.706 | 0.2352 | 0 | 4
545 |  | 4.7147 | 0.22827 | 0 | 0 | 6.7147 | 0.22827 | 0 | 4
546 |  | 4.7233 | 0.22133 | 0 | 0 | 6.7233 | 0.22133 | 0 | 4
547 |  | 4.732 | 0.2144 | 0 | 0 | 6.732 | 0.2144 | 0 | 4
548 |  | 4.7407 | 0.20747 | 0 | 0 | 6.7407 | 0.20747 | 0 | 4
549 |  | 4.7493 | 0.20053 | 0 | 0 | 6.7493 | 0.20053 | 0 | 4
550 |  | 4.758 | 0.1936 | 0 | 0 | 6.758 | 0.1936 | 0 | 4
551 |  | 4.7667 | 0.18667 | 0 | 0 | 6.7667 | 0.18667 | 0 | 4
552 |  | 4.7753 | 0.17973 | 0 | 0 | 6.7753 | 0.17973 | 0 | 4
553 |  | 4.784 | 0.1728 | 0 | 0 | 6.784 | 0.1728 | 0 | 4
554 |  | 4.7927 | 0.16587 | 0 | 0 | 6.7927 | 0.16587 | 0 | 4
555 |  | 4.8013 | 0.15893 | 0 | 0 | 6.8013 | 0.15893 | 0 | 4
556 |  | 4.81 | 0.152 | 0 | 0 | 6.81 | 0.152 | 0 | 4
557 |  | 4.8187 | 0.14507 | 0 | 0 | 6.8187 | 0.14507 | 0 | 4
558 |  | 4.8273 | 0.13813 | 0 | 0 | 6.8273 | 0.13813 | 0 | 4
559 |  | 4.836 | 0.1312 | 0 | 0 | 6.836 | 0.1312 | 0 | 4
560 |  | 4.8447 | 0.12427 | 0 | 0 | 6.8447 | 0.12427 | 0 | 4
561 |  | 4.8533 | 0.11733 | 0 | 0 | 6.8533 | 0.11733 | 0 | 4
562 |  | 4.862 | 0.1104 | 0 | 0 | 6.862 | 0.1104 | 0 | 4
563 |  | 4.8707 | 0.10347 | 0 | 0 | 6.8707 | 0.10347 | 0 | 4
564 |  | 4.8793 | 0.096533 | 0 | 0 | 6.8793 | 0.096533 | 0 | 4
565 |  | 4.888 | 0.0896 | 0 | 0 | 6.888 | 0.0896 | 0 | 4
566 |  | 4.8967 | 0.082667 | 0 | 0 | 6.8967 | 0.082667 | 0 | 4
567 |  | 4.9053 | 0.075733 | 0 | 0 | 6.9053 | 0.075733 | 0 | 4
568 |  | 4.914 | 0.0688 | 0 | 0 | 6.914 | 0.0688 | 0 | 4
569 |  | 4.9227 | 0.061867 | 0 | 0 | 6.9227 | 0.061867 | 0 | 4
570 |  | 4.9313 | 0.054933 | 0 | 0 | 6.9313 | 0.054933 | 0 | 4
571 |  | 4.94 | 0.048 | 0 | 0 | 6.94 | 0.048 | 0 | 4
572 |  | 4.9487 | 0.041067 | 0 | 0 | 6.9487 | 0.041067 | 0 | 4
573 |  | 4.9573 | 0.034133 | 0 | 0 | 6.9573 | 0.034133 | 0 | 4
574 |  | 4.966 | 0.0272 | 0 | 0 | 6.966 | 0.0272 | 0 | 4
575 |  | 4.9747 | 0.020267 | 0 | 0 | 6.9747 | 0.020267 | 0 | 4
576 |  | 4.9833 | 0.013333 | 0 | 0 | 6.9833 | 0.013333 | 0 | 4
577 |  | 4.992 | 0.0064 | 0 | 0 | 6.992 | 0.0064 | 0 | 4
578 |  | 5.0007 | 0 | 0 | 0 | 7.0007 | 0 | 0 | 4
579 |  | 5.0093 | 0 | 0 | 0 | 7.0093 | 0 | 0 | 4
580 |  | 5.018 | 0 | 0 | 0 | 7.018 | 0 | 0 | 4
581 |  | 5.0267 | 0 | 0 | 0 | 7.0267 | 0 | 0 | 4
582 |  | 5.0353 | 0 | 0 | 0 | 7.0353 | 0 | 0 | 4
583 |  | 5.044 | 0 | 0 | 0 | 7.044 | 0 | 0 | 4
584 |  | 5.0527 | 0 | 0 | 0 | 7.0527 | 0 | 0 | 4
585 |  | 5.0613 | 0 | 0 | 0 | 7.0613 | 0 | 0 | 4
586 |  | 5.07 | 0 | 0 | 0 | 7.07 | 0 | 0 | 4
587 |  | 5.0787 | 0 | 0 | 0 | 7.0787 | 0 | 0 | 4
588 |  | 5.0873 | 0 | 0 | 0 | 7.0873 | 0 | 0 | 4
589 |  | 5.096 | 0 | 0 | 0 | 7.096 | 0 | 0 | 4
590 |  | 5.1047 | 0 | 0 | 0 | 7.1047 | 0 | 0 | 4
591 |  | 5.1133 | 0 | 0 | 0 | 7.1133 | 0 | 0 | 4
592 |  | 5.122 | 0 | 0 | 0 | 7.122 | 0 | 0 | 4
593 |  | 5.1307 | 0 | 0 | 0 | 7.1307 | 0 | 0 | 4
594 |  | 5.1393 | 0 | 0 | 0 | 7.1393 | 0 | 0 | 4
595 |  | 5.148 | 0 | 0 | 0 | 7.148 | 0 | 0 | 4
596 |  | 5.1567 | 0 | 0 | 0 | 7.1567 | 0 | 0 | 4
597 |  | 5.1653 | 0 | 0 | 0 | 7.1653 | 0 | 0 | 4
598 |  | 5.174 | 0 | 0 | 0 | 7.174 | 0 | 0 | 4
599 |  | 5.1827 | 0 | 0 | 0 | 7.1827 | 0 | 0 | 4
600 |  | 5.1913 | 0 | 0 | 0 | 7.1913 | 0 | 0 | 4
601 |  | 5.2 | 0 | 0 | 0 | 7.2 | 0 | 0 | 4
602 |  | 5.2087 | 0 | 0 | 0 | 7.2087 | 0 | 0 | 4
603 |  | 5.2173 | 0 | 0 | 0 | 7.2173 | 0 | 0 | 4
604 |  | 5.226 | 0 | 0 | 0 | 7.226 | 0 | 0 | 4
605 |  | 5.2347 | 0 | 0 | 0 | 7.2347 | 0 | 0 | 4
606 |  | 5.2433 | 0 | 0 | 0 | 7.2433 | 0 | 0 | 4
607 |  | 5.252 | 0 | 0 | 0 | 7.252 | 0 | 0 | 4
608 |  | 5.2607 | 0 | 0 | 0 | 7.2607 | 0 | 0 | 4
609 |  | 5.2693 | 0 | 0 | 0 | 7.2693 | 0 | 0 | 4
610 |  | 5.278 | 0 | 0 | 0 | 7.278 | 0 | 0 | 4
611 |  | 5.2867 | 0 | 0 | 0 | 7.2867 | 0 | 0 | 4
612 |  | 5.2953 | 0 | 0 | 0 | 7.2953 | 0 | 0 | 4
613 |  | 5.304 | 0 | 0 | 0 | 7.304 | 0 | 0 | 4
614 |  | 5.3127 | 0 | 0 | 0 | 7.3127 | 0 | 0 | 4
615 |  | 5.3213 | 0 | 0 | 0 | 7.3213 | 0 | 0 | 4
616 |  | 5.33 | 0 | 0 | 0 | 7.33 | 0 | 0 | 4
617 |  | 5.3387 | 0 | 0 | 0 | 7.3387 | 0 | 0 | 4
618 |  | 5.3473 | 0 | 0 | 0 | 7.3473 | 0 | 0 | 4
619 |  | 5.356 | 0 | 0 | 0 | 7.356 | 0 | 0 | 4
620 |  | 5.3647 | 0 | 0 | 0 | 7.3647 | 0 | 0 | 4
621 |  | 5.3733 | 0 | 0 | 0 | 7.3733 | 0 | 0 | 4
622 |  | 5.382 | 0 | 0 | 0 | 7.382 | 0 | 0 | 4
623 |  | 5.3907 | 0 | 0 | 0 | 7.3907 | 0 | 0 | 4
624 |  | 5.3993 | 0 | 0 | 0 | 7.3993 | 0 | 0 | 4
625 |  | 5.408 | 0 | 0 | 0 | 7.408 | 0 | 0 | 4
626 |  | 5.4167 | 0 | 0 | 0 | 7.4167 | 0 | 0 | 4
627 |  | 5.4253 | 0 | 0 | 0 | 7.4253 | 0 | 0 | 4
628 |  | 5.434 | 0 | 0 | 0 | 7.434 | 0 | 0 | 4
629 |  | 5.4427 | 0 | 0 | 0 | 7.4427 | 0 | 0 | 4
630 |  | 5.4513 | 0 | 0 | 0 | 7.4513 | 0 | 0 | 4
631 |  | 5.46 | 0 | 0 | 0 | 7.46 | 0 | 0 | 4
632 |  | 5.4687 | 0 | 0 | 0 | 7.4687 | 0 | 0 | 4
633 |  | 5.4773 | 0 | 0 | 0 | 7.4773 | 0 | 0 | 4
634 |  | 5.486 | 0 | 0 | 0 | 7.486 | 0 | 0 | 4
635 |  | 5.4947 | 0 | 0 | 0 | 7.4947 | 0 | 0 | 4
636 |  | 5.5033 | 0 | 0 | 0 | 7.5033 | 0 | 0 | 4
637 |  | 5.512 | 0 | 0 | 0 | 7.512 | 0 | 0 | 4
638 |  | 5.5207 | 0 | 0 | 0 | 7.5207 | 0 | 0 | 4
639 |  | 5.5293 | 0 | 0 | 0 | 7.5293 | 0 | 0 | 4
640 |  | 5.538 | 0 | 0 | 0 | 7.538 | 0 | 0 | 4
641 |  | 5.5467 | 0 | 0 | 0 | 7.5467 | 0 | 0 | 4
642 |  | 5.5553 | 0 | 0 | 0 | 7.5553 | 0 | 0 | 4
643 |  | 5.564 | 0 | 0 | 0 | 7.564 | 0 | 0 | 4
644 |  | 5.5727 | 0 | 0 | 0 | 7.5727 | 0 | 0 | 4
645 |  | 5.5813 | 0 | 0 | 0 | 7.5813 | 0 | 0 | 4
646 |  | 5.59 | 0 | 0 | 0 | 7.59 | 0 | 0 | 4
647 |  | 5.5987 | 0 | 0 | 0 | 7.5987 | 0 | 0 | 4
648 |  | 5.6073 | 0 | 0 | 0 | 7.6073 | 0 | 0 | 4
649 |  | 5.616 | 0 | 0 | 0 | 7.616 | 0 | 0 | 4
650 |  | 5.6247 | 0 | 0 | 0 | 7.6247 | 0 | 0 | 4
651 |  | 5.6333 | 0 | 0 | 0 | 7.6333 | 0 | 0 | 4
652 |  | 5.642 | 0 | 0 | 0 | 7.642 | 0 | 0 | 4
653 |  | 5.6507 | 0 | 0 | 0 | 7.6507 | 0 | 0 | 4
654 |  | 5.6593 | 0 | 0 | 0 | 7.6593 | 0 | 0 | 4
655 |  | 5.668 | 0 | 0 | 0 | 7.668 | 0 | 0 | 4
656 |  | 5.6767 | 0 | 0 | 0 | 7.6767 | 0 | 0 | 4
657 |  | 5.6853 | 0 | 0 | 0 | 7.6853 | 0 | 0 | 4
658 |  | 5.694 | 0 | 0 | 0 | 7.694 | 0 | 0 | 4
659 |  | 5.7027 | 0 | 0 | 0 | 7.7027 | 0 | 0 | 4
660 |  | 5.7113 | 0 | 0 | 0 | 7.7113 | 0 | 0 | 4
661 |  | 5.72 | 0 | 0 | 0 | 7.72 | 0 | 0 | 4
662 |  | 5.7287 | 0 | 0 | 0 | 7.7287 | 0 | 0 | 4
663 |  | 5.7373 | 0 | 0 | 0 | 7.7373 | 0 | 0 | 4
664 |  | 5.746 | 0 | 0 | 0 | 7.746 | 0 | 0 | 4
665 |  | 5.7547 | 0 | 0 | 0 | 7.7547 | 0 | 0 | 4
666 |  | 5.7633 | 0 | 0 | 0 | 7.7633 | 0 | 0 | 4
667 |  | 5.772 | 0 | 0 | 0 | 7.772 | 0 | 0 | 4
668 |  | 5.7807 | 0 | 0 | 0 | 7.7807 | 0 | 0 | 4
669 |  | 5.7893 | 0 | 0 | 0 | 7.7893 | 0 | 0 | 4
670 |  | 5.798 | 0 | 0 | 0 | 7.798 | 0 | 0 | 4
671 |  | 5.8067 | 0 | 0 | 0 | 7.8067 | 0 | 0 | 4
672 |  | 5.8153 | 0 | 0 | 0 | 7.8153 | 0 | 0 | 4
673 |  | 5.824 | 0 | 0 | 0 | 7.824 | 0 | 0 | 4
674 |  | 5.8327 | 0 | 0 | 0 | 7.8327 | 0 | 0 | 4
675 |  | 5.8413 | 0 | 0 | 0 | 7.8413 | 0 | 0 | 4
676 |  | 5.85 | 0 | 0 | 0 | 7.85 | 0 | 0 | 4
677 |  | 5.8587 | 0 | 0 | 0 | 7.8587 | 0 | 0 | 4
678 |  | 5.8673 | 0 | 0 | 0 | 7.8673 | 0 | 0 | 4
679 |  | 5.876 | 0 | 0 | 0 | 7.876 | 0 | 0 | 4
680 |  | 5.8847 | 0 | 0 | 0 | 7.8847 | 0 | 0 | 4
681 |  | 5.8933 | 0 | 0 | 0 | 7.8933 | 0 | 0 | 4
682 |  | 5.902 | 0 | 0 | 0 | 7.902 | 0 | 0 | 4
683 |  | 5.9107 | 0 | 0 | 0 | 7.9107 | 0 | 0 | 4
684 |  | 5.9193 | 0 | 0 | 0 | 7.9193 | 0 | 0 | 4
685 |  | 5.928 | 0 | 0 | 0 | 7.928 | 0 | 0 | 4
686 |  | 5.9367 | 0 | 0 | 0 | 7.9367 | 0 | 0 | 4
687 |  | 5.9453 | 0 | 0 | 0 | 7.9453 | 0 | 0 | 4
688 |  | 5.954 | 0 | 0 | 0 | 7.954 | 0 | 0 | 4
689 |  | 5.9627 | 0 | 0 | 0 | 7.9627 | 0 | 0 | 4
690 |  | 5.9713 | 0 | 0 | 0 | 7.9713 | 0 | 0 | 4
691 |  | 5.98 | 0 | 0 | 0 | 7.98 | 0 | 0 | 4
692 |  | 5.9887 | 0 | 0 | 0 | 7.9887 | 0 | 0 | 4
693 |  | 5.9973 | 0 | 0 | 0 | 7.9973 | 0 | 0 | 4
694 |  | 6.006 | 0 | 0 | 0 | 8.006 | 0 | 0 | 4
695 |  | 6.0147 | 0 | 0 | 0 | 8.0147 | 0 | 0 | 4
696 |  | 6.0233 | 0 | 0 | 0 | 8.0233 | 0 | 0 | 4
697 |  | 6.032 | 0 | 0 | 0 | 8.032 | 0 | 0 | 4
698 |  | 6.0407 | 0 | 0 | 0 | 8.0407 | 0 | 0 | 4
699 |  | 6.0493 | 0 | 0 | 0 | 8.0493 | 0 | 0 | 4
700 |  | 6.058 | 0 | 0 | 0 | 8.058 | 0 | 0 | 4
701 |  | 6.0667 | 0 | 0 | 0 | 8.0667 | 0 | 0 | 4
702 |  | 6.0753 | 0 | 0 | 0 | 8.0753 | 0 | 0 | 4
703 |  | 6.084 | 0 | 0 | 0 | 8.084 | 0 | 0 | 4
704 |  | 6.0927 | 0 | 0 | 0 | 8.0927 | 0 | 0 | 4
705 |  | 6.1013 | 0 | 0 | 0 | 8.1013 | 0 | 0 | 4
706 |  | 6.11 | 0 | 0 | 0 | 8.11 | 0 | 0 | 4
707 |  | 6.1187 | 0 | 0 | 0 | 8.1187 | 0 | 0 | 4
708 |  | 6.1273 | 0 | 0 | 0 | 8.1273 | 0 | 0 | 4
709 |  | 6.136 | 0 | 0 | 0 | 8.136 | 0 | 0 | 4
710 |  | 6.1447 | 0 | 0 | 0 | 8.1447 | 0 | 0 | 4
711 |  | 6.1533 | 0 | 0 | 0 | 8.1533 | 0 | 0 | 4
712 |  | 6.162 | 0 | 0 | 0 | 8.162 | 0 | 0 | 4
713 |  | 6.1707 | 0 | 0 | 0 | 8.1707 | 0 | 0 | 4
714 |  | 6.1793 | 0 | 0 | 0 | 8.1793 | 0 | 0 | 4
715 |  | 6.188 | 0 | 0 | 0 | 8.188 | 0 | 0 | 4
716 |  | 6.1967 | 0 | 0 | 0 | 8.1967 | 0 | 0 | 4
717 |  | 6.2053 | 0 | 0 | 0 | 8.2053 | 0 | 0 | 4
718 |  | 6.214 | 0 | 0 | 0 | 8.214 | 0 | 0 | 4
719 |  | 6.2227 | 0 | 0 | 0 | 8.2227 | 0 | 0 | 4
720 |  | 6.2313 | 0 | 0 | 0 | 8.2313 | 0 | 0 | 4
721 |  | 6.24 | 0 | 0 | 0 | 8.24 | 0 | 0 | 4
722 |  | 6.2487 | 0 | 0 | 0 | 8.2487 | 0 | 0 | 4
723 |  | 6.2573 | 0 | 0 | 0 | 8.2573 | 0 | 0 | 4
724 |  | 6.266 | 0 | 0 | 0 | 8.266 | 0 | 0 | 4
725 |  | 6.2747 | 0 | 0 | 0 | 8.2747 | 0 | 0 | 4
726 |  | 6.2833 | 0 | 0 | 0 | 8.2833 | 0 | 0 | 4
727 |  | 6.292 | 0 | 0 | 0 | 8.292 | 0 | 0 | 4
728 |  | 6.3007 | 0 | 0 | 0 | 8.3007 | 0 | 0 | 4
729 |  | 6.3093 | 0 | 0 | 0 | 8.3093 | 0 | 0 | 4
730 |  | 6.318 | 0 | 0 | 0 | 8.318 | 0 | 0 | 4
731 |  | 6.3267 | 0 | 0 | 0 | 8.3267 | 0 | 0 | 4
732 |  | 6.3353 | 0 | 0 | 0 | 8.3353 | 0 | 0 | 4
733 |  | 6.344 | 0 | 0 | 0 | 8.344 | 0 | 0 | 4
734 |  | 6.3527 | 0 | 0 | 0 | 8.3527 | 0 | 0 | 4
735 |  | 6.3613 | 0 | 0 | 0 | 8.3613 | 0 | 0 | 4
736 |  | 6.37 | 0 | 0 | 0 | 8.37 | 0 | 0 | 4
737 |  | 6.3787 | 0 | 0 | 0 | 8.3787 | 0 | 0 | 4
738 |  | 6.3873 | 0 | 0 | 0 | 8.3873 | 0 | 0 | 4
739 |  | 6.396 | 0 | 0 | 0 | 8.396 | 0 | 0 | 4
740 |  | 6.4047 | 0 | 0 | 0 | 8.4047 | 0 | 0 | 4
741 |  | 6.4133 | 0 | 0 | 0 | 8.4133 | 0 | 0 | 4
742 |  | 6.422 | 0 | 0 | 0 | 8.422 | 0 | 0 | 4
743 |  | 6.4307 | 0 | 0 | 0 | 8.4307 | 0 | 0 | 4
744 |  | 6.4393 | 0 | 0 | 0 | 8.4393 | 0 | 0 | 4
745 |  | 6.448 | 0 | 0 | 0 | 8.448 | 0 | 0 | 4
746 |  | 6.4567 | 0 | 0 | 0 | 8.4567 | 0 | 0 | 4
747 |  | 6.4653 | 0 | 0 | 0 | 8.4653 | 0 | 0 | 4
748 |  | 6.474 | 0 | 0 | 0 | 8.474 | 0 | 0 | 4
749 |  | 6.4827 | 0 | 0 | 0 | 8.4827 | 0 | 0 | 4
750 |  | 6.4913 | 0 | 0 | 0 | 8.4913 | 0 | 0 | 4
751 |  | 6.5 | 0 | 0 | 0 | 8.5 | 0 | 0 | 4
752 |  | 6.5087 | 0 | 0 | 0 | 8.5087 | 0 | 0 | 4
753 |  | 6.5173 | 0 | 0 | 0 | 8.5173 | 0 | 0 | 4
754 |  | 6.526 | 0 | 0 | 0 | 8.526 | 0 | 0 | 4
755 |  | 6.5347 | 0 | 0 | 0 | 8.5347 | 0 | 0 | 4
756 |  | 6.5433 | 0 | 0 | 0 | 8.5433 | 0 | 0 | 4
757 |  | 6.552 | 0 | 0 | 0 | 8.552 | 0 | 0 | 4
758 |  | 6.5607 | 0 | 0 | 0 | 8.5607 | 0 | 0 | 4
759 |  | 6.5693 | 0 | 0 | 0 | 8.5693 | 0 | 0 | 4
760 |  | 6.578 | 0 | 0 | 0 | 8.578 | 0 | 0 | 4
761 |  | 6.5867 | 0 | 0 | 0 | 8.5867 | 0 | 0 | 4
762 |  | 6.5953 | 0 | 0 | 0 | 8.5953 | 0 | 0 | 4
763 |  | 6.604 | 0 | 0 | 0 | 8.604 | 0 | 0 | 4
764 |  | 6.6127 | 0 | 0 | 0 | 8.6127 | 0 | 0 | 4
765 |  | 6.6213 | 0 | 0 | 0 | 8.6213 | 0 | 0 | 4
766 |  | 6.63 | 0 | 0 | 0 | 8.63 | 0 | 0 | 4
767 |  | 6.6387 | 0 | 0 | 0 | 8.6387 | 0 | 0 | 4
768 |  | 6.6473 | 0 | 0 | 0 | 8.6473 | 0 | 0 | 4
769 |  | 6.656 | 0 | 0 | 0 | 8.656 | 0 | 0 | 4
770 |  | 6.6647 | 0 | 0 | 0 | 8.6647 | 0 | 0 | 4
771 |  | 6.6733 | 0 | 0 | 0 | 8.6733 | 0 | 0 | 4
772 |  | 6.682 | 0 | 0 | 0 | 8.682 | 0 | 0 | 4
773 |  | 6.6907 | 0 | 0 | 0 | 8.6907 | 0 | 0 | 4
774 |  | 6.6993 | 0 | 0 | 0 | 8.6993 | 0 | 0 | 4
775 |  | 6.708 | 0 | 0 | 0 | 8.708 | 0 | 0 | 4
776 |  | 6.7167 | 0 | 0 | 0 | 8.7167 | 0 | 0 | 4
777 |  | 6.7253 | 0 | 0 | 0 | 8.7253 | 0 | 0 | 4
778 |  | 6.734 | 0 | 0 | 0 | 8.734 | 0 | 0 | 4
779 |  | 6.7427 | 0 | 0 | 0 | 8.7427 | 0 | 0 | 4
780 |  | 6.7513 | 0 | 0 | 0 | 8.7513 | 0 | 0 | 4
781 |  | 6.76 | 0 | 0 | 0 | 8.76 | 0 | 0 | 4
782 |  | 6.7687 | 0 | 0 | 0 | 8.7687 | 0 | 0 | 4
783 |  | 6.7773 | 0 | 0 | 0 | 8.7773 | 0 | 0 | 4
784 |  | 6.786 | 0 | 0 | 0 | 8.786 | 0 | 0 | 4
785 |  | 6.7947 | 0 | 0 | 0 | 8.7947 | 0 | 0 | 4
786 |  | 6.8033 | 0 | 0 | 0 | 8.8033 | 0 | 0 | 4
787 |  | 6.812 | 0 | 0 | 0 | 8.812 | 0 | 0 | 4
788 |  | 6.8207 | 0 | 0 | 0 | 8.8207 | 0 | 0 | 4
789 |  | 6.8293 | 0 | 0 | 0 | 8.8293 | 0 | 0 | 4
790 |  | 6.838 | 0 | 0 | 0 | 8.838 | 0 | 0 | 4
791 |  | 6.8467 | 0 | 0 | 0 | 8.8467 | 0 | 0 | 4
792 |  | 6.8553 | 0 | 0 | 0 | 8.8553 | 0 | 0 | 4
793 |  | 6.864 | 0 | 0 | 0 | 8.864 | 0 | 0 | 4
794 |  | 6.8727 | 0 | 0 | 0 | 8.8727 | 0 | 0 | 4
795 |  | 6.8813 | 0 | 0 | 0 | 8.8813 | 0 | 0 | 4
796 |  | 6.89 | 0 | 0 | 0 | 8.89 | 0 | 0 | 4
797 |  | 6.8987 | 0 | 0 | 0 | 8.8987 | 0 | 0 | 4
798 |  | 6.9073 | 0 | 0 | 0 | 8.9073 | 0 | 0 | 4
799 |  | 6.916 | 0 | 0 | 0 | 8.916 | 0 | 0 | 4
800 |  | 6.9247 | 0 | 0 | 0 | 8.9247 | 0 | 0 | 4
801 |  | 6.9333 | 0 | 0 | 0 | 8.9333 | 0 | 0 | 4
802 |  | 6.942 | 0 | 0 | 0 | 8.942 | 0 | 0 | 4
803 |  | 6.9507 | 0 | 0 | 0 | 8.9507 | 0 | 0 | 4
804 |  | 6.9593 | 0 | 0 | 0 | 8.9593 | 0 | 0 | 4
805 |  | 6.968 | 0 | 0 | 0 | 8.968 | 0 | 0 | 4
806 |  | 6.9767 | 0 | 0 | 0 | 8.9767 | 0 | 0 | 4
807 |  | 6.9853 | 0 | 0 | 0 | 8.9853 | 0 | 0 | 4
808 |  | 6.994 | 0 | 0 | 0 | 8.994 | 0 | 0 | 4
809 |  | 7.0027 | 0 | 0 | 0 | 9.0027 | 0 | 0 | 4
810 |  | 7.0113 | 0 | 0 | 0 | 9.0113 | 0 | 0 | 4
811 |  | 7.02 | 0 | 0 | 0 | 9.02 | 0 | 0 | 4
812 |  | 7.0287 | 0 | 0 | 0 | 9.0287 | 0 | 0 | 4
813 |  | 7.0373 | 0 | 0 | 0 | 9.0373 | 0 | 0 | 4
814 |  | 7.046 | 0 | 0 | 0 | 9.046 | 0 | 0 | 4
815 |  | 7.0547 | 0 | 0 | 0 | 9.0547 | 0 | 0 | 4
816 |  | 7.0633 | 0 | 0 | 0 | 9.0633 | 0 | 0 | 4
817 |  | 7.072 | 0 | 0 | 0 | 9.072 | 0 | 0 | 4
818 |  | 7.0807 | 0 | 0 | 0 | 9.0807 | 0 | 0 | 4
819 |  | 7.0893 | 0 | 0 | 0 | 9.0893 | 0 | 0 | 4
820 |  | 7.098 | 0 | 0 | 0 | 9.098 | 0 | 0 | 4
821 |  | 7.1067 | 0 | 0 | 0 | 9.1067 | 0 | 0 | 4
822 |  | 7.1153 | 0 | 0 | 0 | 9.1153 | 0 | 0 | 4
823 |  | 7.124 | 0 | 0 | 0 | 9.124 | 0 | 0 | 4
824 |  | 7.1327 | 0 | 0 | 0 | 9.1327 | 0 | 0 | 4
825 |  | 7.1413 | 0 | 0 | 0 | 9.1413 | 0 | 0 | 4
826 |  | 7.15 | 0 | 0 | 0 | 9.15 | 0 | 0 | 4
827 |  | 7.1587 | 0 | 0 | 0 | 9.1587 | 0 | 0 | 4
828 |  | 7.1673 | 0 | 0 | 0 | 9.1673 | 0 | 0 | 4
829 |  | 7.176 | 0 | 0 | 0 | 9.176 | 0 | 0 | 4
830 |  | 7.1847 | 0 | 0 | 0 | 9.1847 | 0 | 0 | 4
831 |  | 7.1933 | 0 | 0 | 0 | 9.1933 | 0 | 0 | 4
832 |  | 7.202 | 0 | 0 | 0 | 9.202 | 0 | 0 | 4
833 |  | 7.2107 | 0 | 0 | 0 | 9.2107 | 0 | 0 | 4
834 |  | 7.2193 | 0 | 0 | 0 | 9.2193 | 0 | 0 | 4
835 |  | 7.228 | 0 | 0 | 0 | 9.228 | 0 | 0 | 4
836 |  | 7.2367 | 0 | 0 | 0 | 9.2367 | 0 | 0 | 4
837 |  | 7.2453 | 0 | 0 | 0 | 9.2453 | 0 | 0 | 4
838 |  | 7.254 | 0 | 0 | 0 | 9.254 | 0 | 0 | 4
839 |  | 7.2627 | 0 | 0 | 0 | 9.2627 | 0 | 0 | 4
840 |  | 7.2713 | 0 | 0 | 0 | 9.2713 | 0 | 0 | 4
841 |  | 7.28 | 0 | 0 | 0 | 9.28 | 0 | 0 | 4
842 |  | 7.2887 | 0 | 0 | 0 | 9.2887 | 0 | 0 | 4
843 |  | 7.2973 | 0 | 0 | 0 | 9.2973 | 0 | 0 | 4
844 |  | 7.306 | 0 | 0 | 0 | 9.306 | 0 | 0 | 4
845 |  | 7.3147 | 0 | 0 | 0 | 9.3147 | 0 | 0 | 4
846 |  | 7.3233 | 0 | 0 | 0 | 9.3233 | 0 | 0 | 4
847 |  | 7.332 | 0 | 0 | 0 | 9.332 | 0 | 0 | 4
848 |  | 7.3407 | 0 | 0 | 0 | 9.3407 | 0 | 0 | 4
849 |  | 7.3493 | 0 | 0 | 0 | 9.3493 | 0 | 0 | 4
850 |  | 7.358 | 0 | 0 | 0 | 9.358 | 0 | 0 | 4
851 |  | 7.3667 | 0 | 0 | 0 | 9.3667 | 0 | 0 | 4
852 |  | 7.3753 | 0 | 0 | 0 | 9.3753 | 0 | 0 | 4
853 |  | 7.384 | 0 | 0 | 0 | 9.384 | 0 | 0 | 4
854 |  | 7.3927 | 0 | 0 | 0 | 9.3927 | 0 | 0 | 4
855 |  | 7.4013 | 0 | 0 | 0 | 9.4013 | 0 | 0 | 4
856 |  | 7.41 | 0 | 0 | 0 | 9.41 | 0 | 0 | 4
857 |  | 7.4187 | 0 | 0 | 0 | 9.4187 | 0 | 0 | 4
858 |  | 7.4273 | 0 | 0 | 0 | 9.4273 | 0 | 0 | 4
859 |  | 7.436 | 0 | 0 | 0 | 9.436 | 0 | 0 | 4
860 |  | 7.4447 | 0 | 0 | 0 | 9.4447 | 0 | 0 | 4
861 |  | 7.4533 | 0 | 0 | 0 | 9.4533 | 0 | 0 | 4
862 |  | 7.462 | 0 | 0 | 0 | 9.462 | 0 | 0 | 4
863 |  | 7.4707 | 0 | 0 | 0 | 9.4707 | 0 | 0 | 4
864 |  | 7.4793 | 0 | 0 | 0 | 9.4793 | 0 | 0 | 4
865 |  | 7.488 | 0 | 0 | 0 | 9.488 | 0 | 0 | 4
866 |  | 7.4967 | 0 | 0 | 0 | 9.4967 | 0 | 0 | 4
867 |  | 7.5053 | 0 | 0 | 0 | 9.5053 | 0 | 0 | 4
868 |  | 7.514 | 0 | 0 | 0 | 9.514 | 0 | 0 | 4
869 |  | 7.5227 | 0 | 0 | 0 | 9.5227 | 0 | 0 | 4
870 |  | 7.5313 | 0 | 0 | 0 | 9.5313 | 0 | 0 | 4
871 |  | 7.54 | 0 | 0 | 0 | 9.54 | 0 | 0 | 4
872 |  | 7.5487 | 0 | 0 | 0 | 9.5487 | 0 | 0 | 4
873 |  | 7.5573 | 0 | 0 | 0 | 9.5573 | 0 | 0 | 4
874 |  | 7.566 | 0 | 0 | 0 | 9.566 | 0 | 0 | 4
875 |  | 7.5747 | 0 | 0 | 0 | 9.5747 | 0 | 0 | 4
876 |  | 7.5833 | 0 | 0 | 0 | 9.5833 | 0 | 0 | 4
877 |  | 7.592 | 0 | 0 | 0 | 9.592 | 0 | 0 | 4
878 |  | 7.6007 | 0 | 0 | 0 | 9.6007 | 0 | 0 | 4
879 |  | 7.6093 | 0 | 0 | 0 | 9.6093 | 0 | 0 | 4
880 |  | 7.618 | 0 | 0 | 0 | 9.618 | 0 | 0 | 4
881 |  | 7.6267 | 0 | 0 | 0 | 9.6267 | 0 | 0 | 4
882 |  | 7.6353 | 0 | 0 | 0 | 9.6353 | 0 | 0 | 4
883 |  | 7.644 | 0 | 0 | 0 | 9.644 | 0 | 0 | 4
884 |  | 7.6527 | 0 | 0 | 0 | 9.6527 | 0 | 0 | 4
885 |  | 7.6613 | 0 | 0 | 0 | 9.6613 | 0 | 0 | 4
886 |  | 7.67 | 0 | 0 | 0 | 9.67 | 0 | 0 | 4
887 |  | 7.6787 | 0 | 0 | 0 | 9.6787 | 0 | 0 | 4
888 |  | 7.6873 | 0 | 0 | 0 | 9.6873 | 0 | 0 | 4
889 |  | 7.696 | 0 | 0 | 0 | 9.696 | 0 | 0 | 4
890 |  | 7.7047 | 0 | 0 | 0 | 9.7047 | 0 | 0 | 4
891 |  | 7.7133 | 0 | 0 | 0 | 9.7133 | 0 | 0 | 4
892 |  | 7.722 | 0 | 0 | 0 | 9.722 | 0 | 0 | 4
893 |  | 7.7307 | 0 | 0 | 0 | 9.7307 | 0 | 0 | 4
894 |  | 7.7393 | 0 | 0 | 0 | 9.7393 | 0 | 0 | 4
895 |  | 7.748 | 0 | 0 | 0 | 9.748 | 0 | 0 | 4
896 |  | 7.7567 | 0 | 0 | 0 | 9.7567 | 0 | 0 | 4
897 |  | 7.7653 | 0 | 0 | 0 | 9.7653 | 0 | 0 | 4
898 |  | 7.774 | 0 | 0 | 0 | 9.774 | 0 | 0 | 4
899 |  | 7.7827 | 0 | 0 | 0 | 9.7827 | 0 | 0 | 4
900 |  | 7.7913 | 0 | 0 | 0 | 9.7913 | 0 | 0 | 4
901 |  | 7.8 | 0 | 0 | 0 | 9.8 | 0 | 0 | 4
902 |  | 7.8087 | 0 | 0 | 0 | 9.8087 | 0 | 0 | 4
903 |  | 7.8173 | 0 | 0 | 0 | 9.8173 | 0 | 0 | 4
904 |  | 7.826 | 0 | 0 | 0 | 9.826 | 0 | 0 | 4
905 |  | 7.8347 | 0 | 0 | 0 | 9.8347 | 0 | 0 | 4
906 |  | 7.8433 | 0 | 0 | 0 | 9.8433 | 0 | 0 | 4
907 |  | 7.852 | 0 | 0 | 0 | 9.852 | 0 | 0 | 4
908 |  | 7.8607 | 0 | 0 | 0 | 9.8607 | 0 | 0 | 4
909 |  | 7.8693 | 0 | 0 | 0 | 9.8693 | 0 | 0 | 4
910 |  | 7.878 | 0 | 0 | 0 | 9.878 | 0 | 0 | 4
911 |  | 7.8867 | 0 | 0 | 0 | 9.8867 | 0 | 0 | 4
912 |  | 7.8953 | 0 | 0 | 0 | 9.8953 | 0 | 0 | 4
913 |  | 7.904 | 0 | 0 | 0 | 9.904 | 0 | 0 | 4
914 |  | 7.9127 | 0 | 0 | 0 | 9.9127 | 0 | 0 | 4
915 |  | 7.9213 | 0 | 0 | 0 | 9.9213 | 0 | 0 | 4
916 |  | 7.93 | 0 | 0 | 0 | 9.93 | 0 | 0 | 4
917 |  | 7.9387 | 0 | 0 | 0 | 9.9387 | 0 | 0 | 4
918 |  | 7.9473 | 0 | 0 | 0 | 9.9473 | 0 | 0 | 4
919 |  | 7.956 | 0 | 0 | 0 | 9.956 | 0 | 0 | 4
920 |  | 7.9647 | 0 | 0 | 0 | 9.9647 | 0 | 0 | 4
921 |  | 7.9733 | 0 | 0 | 0 | 9.9733 | 0 | 0 | 4
922 |  | 7.982 | 0 | 0 | 0 | 9.982 | 0 | 0 | 4
923 |  | 7.9907 | 0 | 0 | 0 | 9.9907 | 0 | 0 | 4
924 |  | 7.9993 | 0 | 0 | 0 | 9.9993 | 0 | 0 | 4
925 |  | 8.008 | 0 | 0 | 0.0069333 | 10.008 | 0.0069333 | 0 | 4
926 |  | 8.0167 | 0 | 0 | 0.013867 | 10.0167 | 0.013867 | 0 | 4
927 |  | 8.0253 | 0 | 0 | 0.0208 | 10.0253 | 0.0208 | 0 | 4
928 |  | 8.034 | 0 | 0 | 0.027733 | 10.034 | 0.027733 | 0 | 4
929 |  | 8.0427 | 0 | 0 | 0.034667 | 10.0427 | 0.034667 | 0 | 4
930 |  | 8.0513 | 0 | 0 | 0.0416 | 10.0513 | 0.0416 | 0 | 4
931 |  | 8.06 | 0 | 0 | 0.048533 | 10.06 | 0.048533 | 0 | 4
932 |  | 8.0687 | 0 | 0 | 0.055467 | 10.0687 | 0.055467 | 0 | 4
933 |  | 8.0773 | 0 | 0 | 0.0624 | 10.0773 | 0.0624 | 0 | 4
934 |  | 8.086 | 0 | 0 | 0.069333 | 10.086 | 0.069333 | 0 | 4
935 |  | 8.0947 | 0 | 0 | 0.076267 | 10.0947 | 0.076267 | 0 | 4
936 |  | 8.1033 | 0 | 0 | 0.0832 | 10.1033 | 0.0832 | 0 | 4
937 |  | 8.112 | 0 | 0 | 0.090133 | 10.112 | 0.090133 | 0 | 4
938 |  | 8.1207 | 0 | 0 | 0.097067 | 10.1207 | 0.097067 | 0 | 4
939 |  | 8.1293 | 0 | 0 | 0.104 | 10.1293 | 0.104 | 0 | 4
940 |  | 8.138 | 0 | 0 | 0.11093 | 10.138 | 0.11093 | 0 | 4
941 |  | 8.1467 | 0 | 0 | 0.11787 | 10.1467 | 0.11787 | 0 | 4
942 |  | 8.1553 | 0 | 0 | 0.1248 | 10.1553 | 0.1248 | 0 | 4
943 |  | 8.164 | 0 | 0 | 0.13173 | 10.164 | 0.13173 | 0 | 4
944 |  | 8.1727 | 0 | 0 | 0.13867 | 10.1727 | 0.13867 | 0 | 4
945 |  | 8.1813 | 0 | 0 | 0.1456 | 10.1813 | 0.1456 | 0 | 4
946 |  | 8.19 | 0 | 0 | 0.15253 | 10.19 | 0.15253 | 0 | 4
947 |  | 8.1987 | 0 | 0 | 0.15947 | 10.1987 | 0.15947 | 0 | 4
948 |  | 8.2073 | 0 | 0 | 0.1664 | 10.2073 | 0.1664 | 0 | 4
949 |  | 8.216 | 0 | 0 | 0.17333 | 10.216 | 0.17333 | 0 | 4
950 |  | 8.2247 | 0 | 0 | 0.18027 | 10.2247 | 0.18027 | 0 | 4
951 |  | 8.2333 | 0 | 0 | 0.1872 | 10.2333 | 0.1872 | 0 | 4
952 |  | 8.242 | 0 | 0 | 0.19413 | 10.242 | 0.19413 | 0 | 4
953 |  | 8.2507 | 0 | 0 | 0.20107 | 10.2507 | 0.20107 | 0 | 4
954 |  | 8.2593 | 0 | 0 | 0.208 | 10.2593 | 0.208 | 0 | 4
955 |  | 8.268 | 0 | 0 | 0.21493 | 10.268 | 0.21493 | 0 | 4
956 |  | 8.2767 | 0 | 0 | 0.22187 | 10.2767 | 0.22187 | 0 | 4
957 |  | 8.2853 | 0 | 0 | 0.2288 | 10.2853 | 0.2288 | 0 | 4
958 |  | 8.294 | 0 | 0 | 0.23573 | 10.294 | 0.23573 | 0 | 4
959 |  | 8.3027 | 0 | 0 | 0.24267 | 10.3027 | 0.24267 | 0 | 4
960 |  | 8.3113 | 0 | 0 | 0.2496 | 10.3113 | 0.2496 | 0 | 4
961 |  | 8.32 | 0 | 0 | 0.25653 | 10.32 | 0.25653 | 0 | 4
962 |  | 8.3287 | 0 | 0 | 0.26347 | 10.3287 | 0.26347 | 0 | 4
963 |  | 8.3373 | 0 | 0 | 0.2704 | 10.3373 | 0.2704 | 0 | 4
964 |  | 8.346 | 0 | 0 | 0.27733 | 10.346 | 0.27733 | 0 | 4
965 |  | 8.3547 | 0 | 0 | 0.28427 | 10.3547 | 0.28427 | 0 | 4
966 |  | 8.3633 | 0 | 0 | 0.2912 | 10.3633 | 0.2912 | 0 | 4
967 |  | 8.372 | 0 | 0 | 0.29813 | 10.372 | 0.29813 | 0 | 4
968 |  | 8.3807 | 0 | 0 | 0.30507 | 10.3807 | 0.30507 | 0 | 4
969 |  | 8.3893 | 0 | 0 | 0.312 | 10.3893 | 0.312 | 0 | 4
970 |  | 8.398 | 0 | 0 | 0.31893 | 10.398 | 0.31893 | 0 | 4
971 |  | 8.4067 | 0 | 0 | 0.32587 | 10.4067 | 0.32587 | 0 | 4
972 |  | 8.4153 | 0 | 0 | 0.3328 | 10.4153 | 0.3328 | 0 | 4
973 |  | 8.424 | 0 | 0 | 0.33973 | 10.424 | 0.33973 | 0 | 4
974 |  | 8.4327 | 0 | 0 | 0.34667 | 10.4327 | 0.34667 | 0 | 4
975 |  | 8.4413 | 0 | 0 | 0.3536 | 10.4413 | 0.3536 | 0 | 4
976 |  | 8.45 | 0 | 0 | 0.36053 | 10.45 | 0.36053 | 0 | 4
977 |  | 8.4587 | 0 | 0 | 0.36747 | 10.4587 | 0.36747 | 0 | 4
978 |  | 8.4673 | 0 | 0 | 0.3744 | 10.4673 | 0.3744 | 0 | 4
979 |  | 8.476 | 0 | 0 | 0.38133 | 10.476 | 0.38133 | 0 | 4
980 |  | 8.4847 | 0 | 0 | 0.38827 | 10.4847 | 0.38827 | 0 | 4
981 |  | 8.4933 | 0 | 0 | 0.3952 | 10.4933 | 0.3952 | 0 | 4
982 |  | 8.502 | 0 | 0 | 0.40213 | 10.502 | 0.40213 | 0 | 4
983 |  | 8.5107 | 0 | 0 | 0.40907 | 10.5107 | 0.40907 | 0 | 4
984 |  | 8.5193 | 0 | 0 | 0.416 | 10.5193 | 0.416 | 0 | 4
985 |  | 8.528 | 0 | 0 | 0.42293 | 10.528 | 0.42293 | 0 | 4
986 |  | 8.5367 | 0 | 0 | 0.42987 | 10.5367 | 0.42987 | 0 | 4
987 |  | 8.5453 | 0 | 0 | 0.4368 | 10.5453 | 0.4368 | 0 | 4
988 |  | 8.554 | 0 | 0 | 0.44373 | 10.554 | 0.44373 | 0 | 4
989 |  | 8.5627 | 0 | 0 | 0.45067 | 10.5627 | 0.45067 | 0 | 4
990 |  | 8.5713 | 0 | 0 | 0.4576 | 10.5713 | 0.4576 | 0 | 4
991 |  | 8.58 | 0 | 0 | 0.46453 | 10.58 | 0.46453 | 0 | 4
992 |  | 8.5887 | 0 | 0 | 0.47147 | 10.5887 | 0.47147 | 0 | 4
993 |  | 8.5973 | 0 | 0 | 0.4784 | 10.5973 | 0.4784 | 0 | 4
994 |  | 8.606 | 0 | 0 | 0.48533 | 10.606 | 0.48533 | 0 | 4
995 |  | 8.6147 | 0 | 0 | 0.49227 | 10.6147 | 0.49227 | 0 | 4
996 |  | 8.6233 | 0 | 0 | 0.4992 | 10.6233 | 0.4992 | 0 | 4
997 |  | 8.632 | 0 | 0 | 0.50613 | 10.632 | 0.50613 | 0 | 4
998 |  | 8.6407 | 0 | 0 | 0.51307 | 10.6407 | 0.51307 | 0 | 4
999 |  | 8.6493 | 0 | 0 | 0.52 | 10.6493 | 0.52 | 0 | 4
1000 |  | 8.658 | 0 | 0 | 0.52693 | 10.658 | 0.52693 | 0 | 4
1001 |  | 8.6667 | 0 | 0 | 0.53387 | 10.6667 | 0.53387 | 0 | 4
1002 |  | 8.6753 | 0 | 0 | 0.5408 | 10.6753 | 0.5408 | 0 | 4
1003 |  | 8.684 | 0 | 0 | 0.54773 | 10.684 | 0.54773 | 0 | 4
1004 |  | 8.6927 | 0 | 0 | 0.55467 | 10.6927 | 0.55467 | 0 | 4
1005 |  | 8.7013 | 0 | 0 | 0.5616 | 10.7013 | 0.5616 | 0 | 4
1006 |  | 8.71 | 0 | 0 | 0.56853 | 10.71 | 0.56853 | 0 | 4
1007 |  | 8.7187 | 0 | 0 | 0.57547 | 10.7187 | 0.57547 | 0 | 4
1008 |  | 8.7273 | 0 | 0 | 0.5824 | 10.7273 | 0.5824 | 0 | 4
1009 |  | 8.736 | 0 | 0 | 0.58933 | 10.736 | 0.58933 | 0 | 4
1010 |  | 8.7447 | 0 | 0 | 0.59627 | 10.7447 | 0.59627 | 0 | 4
1011 |  | 8.7533 | 0 | 0 | 0.6032 | 10.7533 | 0.6032 | 0 | 4
1012 |  | 8.762 | 0 | 0 | 0.61013 | 10.762 | 0.61013 | 0 | 4
1013 |  | 8.7707 | 0 | 0 | 0.61707 | 10.7707 | 0.61707 | 0 | 4
1014 |  | 8.7793 | 0 | 0 | 0.624 | 10.7793 | 0.624 | 0 | 4
1015 |  | 8.788 | 0 | 0 | 0.63093 | 10.788 | 0.63093 | 0 | 4
1016 |  | 8.7967 | 0 | 0 | 0.63787 | 10.7967 | 0.63787 | 0 | 4
1017 |  | 8.8053 | 0 | 0 | 0.6448 | 10.8053 | 0.6448 | 0 | 4
1018 |  | 8.814 | 0 | 0 | 0.65173 | 10.814 | 0.65173 | 0 | 4
1019 |  | 8.8227 | 0 | 0 | 0.65867 | 10.8227 | 0.65867 | 0 | 4
1020 |  | 8.8313 | 0 | 0 | 0.6656 | 10.8313 | 0.6656 | 0 | 4
1021 |  | 8.84 | 0 | 0 | 0.67253 | 10.84 | 0.67253 | 0 | 4
1022 |  | 8.8487 | 0 | 0 | 0.67947 | 10.8487 | 0.67947 | 0 | 4
1023 |  | 8.8573 | 0 | 0 | 0.6864 | 10.8573 | 0.6864 | 0 | 4
1024 |  | 8.866 | 0 | 0 | 0.69333 | 10.866 | 0.69333 | 0 | 4
1025 |  | 8.8747 | 0 | 0 | 0.70027 | 10.8747 | 0.70027 | 0 | 4
1026 |  | 8.8833 | 0 | 0 | 0.7072 | 10.8833 | 0.7072 | 0 | 4
1027 |  | 8.892 | 0 | 0 | 0.71413 | 10.892 | 0.71413 | 0 | 4
1028 |  | 8.9007 | 0 | 0 | 0.72107 | 10.9007 | 0.72107 | 0 | 4
1029 |  | 8.9093 | 0 | 0 | 0.728 | 10.9093 | 0.728 | 0 | 4
1030 |  | 8.918 | 0 | 0 | 0.73493 | 10.918 | 0.73493 | 0 | 4
1031 |  | 8.9267 | 0 | 0 | 0.74187 | 10.9267 | 0.74187 | 0 | 4
1032 |  | 8.9353 | 0 | 0 | 0.7488 | 10.9353 | 0.7488 | 0 | 4
1033 |  | 8.944 | 0 | 0 | 0.75573 | 10.944 | 0.75573 | 0 | 4
1034 |  | 8.9527 | 0 | 0 | 0.76267 | 10.9527 | 0.76267 | 0 | 4
1035 |  | 8.9613 | 0 | 0 | 0.7696 | 10.9613 | 0.7696 | 0 | 4
1036 |  | 8.97 | 0 | 0 | 0.77653 | 10.97 | 0.77653 | 0 | 4
1037 |  | 8.9787 | 0 | 0 | 0.78347 | 10.9787 | 0.78347 | 0 | 4
1038 |  | 8.9873 | 0 | 0 | 0.7904 | 10.9873 | 0.7904 | 0 | 4
1039 |  | 8.996 | 0 | 0 | 0.79733 | 10.996 | 0.79733 | 0 | 4
1040 |  | 9.0047 | 0 | 0 | 0.80427 | 11.0047 | 0.80427 | 0 | 4
1041 |  | 9.0133 | 0 | 0 | 0.8112 | 11.0133 | 0.8112 | 0 | 4
1042 |  | 9.022 | 0 | 0 | 0.81813 | 11.022 | 0.81813 | 0 | 4
1043 |  | 9.0307 | 0 | 0 | 0.82507 | 11.0307 | 0.82507 | 0 | 4
1044 |  | 9.0393 | 0 | 0 | 0.832 | 11.0393 | 0.832 | 0 | 4
1045 |  | 9.048 | 0 | 0 | 0.83893 | 11.048 | 0.83893 | 0 | 4
1046 |  | 9.0567 | 0 | 0 | 0.84587 | 11.0567 | 0.84587 | 0 | 4
1047 |  | 9.0653 | 0 | 0 | 0.8528 | 11.0653 | 0.8528 | 0 | 4
1048 |  | 9.074 | 0 | 0 | 0.85973 | 11.074 | 0.85973 | 0 | 4
1049 |  | 9.0827 | 0 | 0 | 0.86667 | 11.0827 | 0.86667 | 0 | 4
1050 |  | 9.0913 | 0 | 0 | 0.8736 | 11.0913 | 0.8736 | 0 | 4
1051 |  | 9.1 | 0 | 0 | 0.88053 | 11.1 | 0.88053 | 0 | 4
1052 |  | 9.1087 | 0 | 0 | 0.88747 | 11.1087 | 0.88747 | 0 | 4
1053 |  | 9.1173 | 0 | 0 | 0.8944 | 11.1173 | 0.8944 | 0 | 4
1054 |  | 9.126 | 0 | 0 | 0.90133 | 11.126 | 0.90133 | 0 | 4
1055 |  | 9.1347 | 0 | 0 | 0.90827 | 11.1347 | 0.90827 | 0 | 4
1056 |  | 9.1433 | 0 | 0 | 0.9152 | 11.1433 | 0.9152 | 0 | 4
1057 |  | 9.152 | 0 | 0 | 0.92213 | 11.152 | 0.92213 | 0 | 4
1058 |  | 9.1607 | 0 | 0 | 0.92907 | 11.1607 | 0.92907 | 0 | 4
1059 |  | 9.1693 | 0 | 0 | 0.936 | 11.1693 | 0.936 | 0 | 4
1060 |  | 9.178 | 0 | 0 | 0.94293 | 11.178 | 0.94293 | 0 | 4
1061 |  | 9.1867 | 0 | 0 | 0.94987 | 11.1867 | 0.94987 | 0 | 4
1062 |  | 9.1953 | 0 | 0 | 0.9568 | 11.1953 | 0.9568 | 0 | 4
1063 |  | 9.204 | 0 | 0 | 0.96373 | 11.204 | 0.96373 | 0 | 4
1064 |  | 9.2127 | 0 | 0 | 0.97067 | 11.2127 | 0.97067 | 0 | 4
1065 |  | 9.2213 | 0 | 0 | 0.9776 | 11.2213 | 0.9776 | 0 | 4
1066 |  | 9.23 | 0 | 0 | 0.98453 | 11.23 | 0.98453 | 0 | 4
1067 |  | 9.2387 | 0 | 0 | 0.99147 | 11.2387 | 0.99147 | 0 | 4
1068 |  | 9.2473 | 0 | 0 | 0.9984 | 11.2473 | 0.9984 | 0 | 4
1069 |  | 9.256 | 0 | 0 | 1.0053 | 11.256 | 1.0053 | 0 | 4
1070 |  | 9.2647 | 0 | 0 | 1.0123 | 11.2647 | 1.0123 | 0 | 4
1071 |  | 9.2733 | 0 | 0 | 1.0192 | 11.2733 | 1.0192 | 0 | 4
1072 |  | 9.282 | 0 | 0 | 1.0261 | 11.282 | 1.0261 | 0 | 4
1073 |  | 9.2907 | 0 | 0 | 1.0331 | 11.2907 | 1.0331 | 0 | 4
1074 |  | 9.2993 | 0 | 0 | 1.04 | 11.2993 | 1.04 | 0 | 4
1075 |  | 9.308 | 0 | 0 | 1.0469 | 11.308 | 1.0469 | 0 | 4
1076 |  | 9.3167 | 0 | 0 | 1.0539 | 11.3167 | 1.0539 | 0 | 4
1077 |  | 9.3253 | 0 | 0 | 1.0608 | 11.3253 | 1.0608 | 0 | 4
1078 |  | 9.334 | 0 | 0 | 1.0677 | 11.334 | 1.0677 | 0 | 4
1079 |  | 9.3427 | 0 | 0 | 1.0747 | 11.3427 | 1.0747 | 0 | 4
1080 |  | 9.3513 | 0 | 0 | 1.0816 | 11.3513 | 1.0816 | 0 | 4
1081 |  | 9.36 | 0 | 0 | 1.0885 | 11.36 | 1.0885 | 0 | 4
1082 |  | 9.3687 | 0 | 0 | 1.0955 | 11.3687 | 1.0955 | 0 | 4
1083 |  | 9.3773 | 0 | 0 | 1.1024 | 11.3773 | 1.1024 | 0 | 4
1084 |  | 9.386 | 0 | 0 | 1.1093 | 11.386 | 1.1093 | 0 | 4
1085 |  | 9.3947 | 0 | 0 | 1.1163 | 11.3947 | 1.1163 | 0 | 4
1086 |  | 9.4033 | 0 | 0 | 1.1232 | 11.4033 | 1.1232 | 0 | 4
1087 |  | 9.412 | 0 | 0 | 1.1301 | 11.412 | 1.1301 | 0 | 4
1088 |  | 9.4207 | 0 | 0 | 1.1371 | 11.4207 | 1.1371 | 0 | 4
1089 |  | 9.4293 | 0 | 0 | 1.144 | 11.4293 | 1.144 | 0 | 4
1090 |  | 9.438 | 0 | 0 | 1.1509 | 11.438 | 1.1509 | 0 | 4
1091 |  | 9.4467 | 0 | 0 | 1.1579 | 11.4467 | 1.1579 | 0 | 4
1092 |  | 9.4553 | 0 | 0 | 1.1648 | 11.4553 | 1.1648 | 0 | 4
1093 |  | 9.464 | 0 | 0 | 1.1717 | 11.464 | 1.1717 | 0 | 4
1094 |  | 9.4727 | 0 | 0 | 1.1787 | 11.4727 | 1.1787 | 0 | 4
1095 |  | 9.4813 | 0 | 0 | 1.1856 | 11.4813 | 1.1856 | 0 | 4
1096 |  | 9.49 | 0 | 0 | 1.1925 | 11.49 | 1.1925 | 0 | 4
1097 |  | 9.4987 | 0 | 0 | 1.1995 | 11.4987 | 1.1995 | 0 | 4
1098 |  | 9.5073 | 0 | 0 | 1.2064 | 11.5073 | 1.2064 | 0 | 4
1099 |  | 9.516 | 0 | 0 | 1.2133 | 11.516 | 1.2133 | 0 | 4
1100 |  | 9.5247 | 0 | 0 | 1.2203 | 11.5247 | 1.2203 | 0 | 4
1101 |  | 9.5333 | 0 | 0 | 1.2272 | 11.5333 | 1.2272 | 0 | 4
1102 |  | 9.542 | 0 | 0 | 1.2341 | 11.542 | 1.2341 | 0 | 4
1103 |  | 9.5507 | 0 | 0 | 1.2411 | 11.5507 | 1.2411 | 0 | 4
1104 |  | 9.5593 | 0 | 0 | 1.248 | 11.5593 | 1.248 | 0 | 4
1105 |  | 9.568 | 0 | 0 | 1.2549 | 11.568 | 1.2549 | 0 | 4
1106 |  | 9.5767 | 0 | 0 | 1.2619 | 11.5767 | 1.2619 | 0 | 4
1107 |  | 9.5853 | 0 | 0 | 1.2688 | 11.5853 | 1.2688 | 0 | 4
1108 |  | 9.594 | 0 | 0 | 1.2757 | 11.594 | 1.2757 | 0 | 4
1109 |  | 9.6027 | 0 | 0 | 1.2827 | 11.6027 | 1.2827 | 0 | 4
1110 |  | 9.6113 | 0 | 0 | 1.2896 | 11.6113 | 1.2896 | 0 | 4
1111 |  | 9.62 | 0 | 0 | 1.2965 | 11.62 | 1.2965 | 0 | 4
1112 |  | 9.6287 | 0 | 0 | 1.3035 | 11.6287 | 1.3035 | 0 | 4
1113 |  | 9.6373 | 0 | 0 | 1.3104 | 11.6373 | 1.3104 | 0 | 4
1114 |  | 9.646 | 0 | 0 | 1.3173 | 11.646 | 1.3173 | 0 | 4
1115 |  | 9.6547 | 0 | 0 | 1.3243 | 11.6547 | 1.3243 | 0 | 4
1116 |  | 9.6633 | 0 | 0 | 1.3312 | 11.6633 | 1.3312 | 0 | 4
1117 |  | 9.672 | 0 | 0 | 1.3381 | 11.672 | 1.3381 | 0 | 4
1118 |  | 9.6807 | 0 | 0 | 1.3451 | 11.6807 | 1.3451 | 0 | 4
1119 |  | 9.6893 | 0 | 0 | 1.352 | 11.6893 | 1.352 | 0 | 4
1120 |  | 9.698 | 0 | 0 | 1.3589 | 11.698 | 1.3589 | 0 | 4
1121 |  | 9.7067 | 0 | 0 | 1.3659 | 11.7067 | 1.3659 | 0 | 4
1122 |  | 9.7153 | 0 | 0 | 1.3728 | 11.7153 | 1.3728 | 0 | 4
1123 |  | 9.724 | 0 | 0 | 1.3797 | 11.724 | 1.3797 | 0 | 4
1124 |  | 9.7327 | 0 | 0 | 1.3867 | 11.7327 | 1.3867 | 0 | 4
1125 |  | 9.7413 | 0 | 0 | 1.3936 | 11.7413 | 1.3936 | 0 | 4
1126 |  | 9.75 | 0 | 0 | 1.4005 | 11.75 | 1.4005 | 0 | 4
1127 |  | 9.7587 | 0 | 0 | 1.4075 | 11.7587 | 1.4075 | 0 | 4
1128 |  | 9.7673 | 0 | 0 | 1.4144 | 11.7673 | 1.4144 | 0 | 4
1129 |  | 9.776 | 0 | 0 | 1.4213 | 11.776 | 1.4213 | 0 | 4
1130 |  | 9.7847 | 0 | 0 | 1.4283 | 11.7847 | 1.4283 | 0 | 4
1131 |  | 9.7933 | 0 | 0 | 1.4352 | 11.7933 | 1.4352 | 0 | 4
1132 |  | 9.802 | 0 | 0 | 1.4421 | 11.802 | 1.4421 | 0 | 4
1133 |  | 9.8107 | 0 | 0 | 1.4491 | 11.8107 | 1.4491 | 0 | 4
1134 |  | 9.8193 | 0 | 0 | 1.456 | 11.8193 | 1.456 | 0 | 4
1135 |  | 9.828 | 0 | 0 | 1.4629 | 11.828 | 1.4629 | 0 | 4
1136 |  | 9.8367 | 0 | 0 | 1.4699 | 11.8367 | 1.4699 | 0 | 4
1137 |  | 9.8453 | 0 | 0 | 1.4768 | 11.8453 | 1.4768 | 0 | 4
1138 |  | 9.854 | 0 | 0 | 1.4837 | 11.854 | 1.4837 | 0 | 4
1139 |  | 9.8627 | 0 | 0 | 1.4907 | 11.8627 | 1.4907 | 0 | 4
1140 |  | 9.8713 | 0 | 0 | 1.4976 | 11.8713 | 1.4976 | 0 | 4
1141 |  | 9.88 | 0 | 0 | 1.5045 | 11.88 | 1.5045 | 0 | 4
1142 |  | 9.8887 | 0 | 0 | 1.5115 | 11.8887 | 1.5115 | 0 | 4
1143 |  | 9.8973 | 0 | 0 | 1.5184 | 11.8973 | 1.5184 | 0 | 4
1144 |  | 9.906 | 0 | 0 | 1.5253 | 11.906 | 1.5253 | 0 | 4
1145 |  | 9.9147 | 0 | 0 | 1.5323 | 11.9147 | 1.5323 | 0 | 4
1146 |  | 9.9233 | 0 | 0 | 1.5392 | 11.9233 | 1.5392 | 0 | 4
1147 |  | 9.932 | 0 | 0 | 1.5461 | 11.932 | 1.5461 | 0 | 4
1148 |  | 9.9407 | 0 | 0 | 1.5531 | 11.9407 | 1.5531 | 0 | 4
1149 |  | 9.9493 | 0 | 0 | 1.56 | 11.9493 | 1.56 | 0 | 4
1150 |  | 9.958 | 0 | 0 | 1.5669 | 11.958 | 1.5669 | 0 | 4
1151 |  | 9.9667 | 0 | 0 | 1.5739 | 11.9667 | 1.5739 | 0 | 4
1152 |  | 9.9753 | 0 | 0 | 1.5808 | 11.9753 | 1.5808 | 0 | 4
1153 |  | 9.984 | 0 | 0 | 1.5877 | 11.984 | 1.5877 | 0 | 4
1154 |  | 9.9927 | 0 | 0 | 1.5947 | 11.9927 | 1.5947 | 0 | 4
1155 |  | 10.0013 | 0 | 0 | 1.6016 | 12.0013 | 1.6016 | 0 | 4
1156 |  | 10.01 | 0 | 0 | 1.6085 | 12.01 | 1.6085 | 0 | 4
1157 |  | 10.0187 | 0 | 0 | 1.6155 | 12.0187 | 1.6155 | 0 | 4
1158 |  | 10.0273 | 0 | 0 | 1.6224 | 12.0273 | 1.6224 | 0 | 4
1159 |  | 10.036 | 0 | 0 | 1.6293 | 12.036 | 1.6293 | 0 | 4
1160 |  | 10.0447 | 0 | 0 | 1.6363 | 12.0447 | 1.6363 | 0 | 4
1161 |  | 10.0533 | 0 | 0 | 1.6432 | 12.0533 | 1.6432 | 0 | 4
1162 |  | 10.062 | 0 | 0 | 1.6501 | 12.062 | 1.6501 | 0 | 4
1163 |  | 10.0707 | 0 | 0 | 1.6571 | 12.0707 | 1.6571 | 0 | 4
1164 |  | 10.0793 | 0 | 0 | 1.664 | 12.0793 | 1.664 | 0 | 4
1165 |  | 10.088 | 0 | 0 | 1.6709 | 12.088 | 1.6709 | 0 | 4
1166 |  | 10.0967 | 0 | 0 | 1.6779 | 12.0967 | 1.6779 | 0 | 4
1167 |  | 10.1053 | 0 | 0 | 1.6848 | 12.1053 | 1.6848 | 0 | 4
1168 |  | 10.114 | 0 | 0 | 1.6917 | 12.114 | 1.6917 | 0 | 4
1169 |  | 10.1227 | 0 | 0 | 1.6987 | 12.1227 | 1.6987 | 0 | 4
1170 |  | 10.1313 | 0 | 0 | 1.7056 | 12.1313 | 1.7056 | 0 | 4
1171 |  | 10.14 | 0 | 0 | 1.7125 | 12.14 | 1.7125 | 0 | 4
1172 |  | 10.1487 | 0 | 0 | 1.7195 | 12.1487 | 1.7195 | 0 | 4
1173 |  | 10.1573 | 0 | 0 | 1.7264 | 12.1573 | 1.7264 | 0 | 4
1174 |  | 10.166 | 0 | 0 | 1.7333 | 12.166 | 1.7333 | 0 | 4
1175 |  | 10.1747 | 0 | 0 | 1.7403 | 12.1747 | 1.7403 | 0 | 4
1176 |  | 10.1833 | 0 | 0 | 1.7472 | 12.1833 | 1.7472 | 0 | 4
1177 |  | 10.192 | 0 | 0 | 1.7541 | 12.192 | 1.7541 | 0 | 4
1178 |  | 10.2007 | 0 | 0 | 1.7611 | 12.2007 | 1.7611 | 0 | 4
1179 |  | 10.2093 | 0 | 0 | 1.768 | 12.2093 | 1.768 | 0 | 4
1180 |  | 10.218 | 0 | 0 | 1.7749 | 12.218 | 1.7749 | 0 | 4
1181 |  | 10.2267 | 0 | 0 | 1.7819 | 12.2267 | 1.7819 | 0 | 4
1182 |  | 10.2353 | 0 | 0 | 1.7888 | 12.2353 | 1.7888 | 0 | 4
1183 |  | 10.244 | 0 | 0 | 1.7957 | 12.244 | 1.7957 | 0 | 4
1184 |  | 10.2527 | 0 | 0 | 1.8027 | 12.2527 | 1.8027 | 0 | 4
1185 |  | 10.2613 | 0 | 0 | 1.8096 | 12.2613 | 1.8096 | 0 | 4
1186 |  | 10.27 | 0 | 0 | 1.8165 | 12.27 | 1.8165 | 0 | 4
1187 |  | 10.2787 | 0 | 0 | 1.8235 | 12.2787 | 1.8235 | 0 | 4
1188 |  | 10.2873 | 0 | 0 | 1.8304 | 12.2873 | 1.8304 | 0 | 4
1189 |  | 10.296 | 0 | 0 | 1.8373 | 12.296 | 1.8373 | 0 | 4
1190 |  | 10.3047 | 0 | 0 | 1.8443 | 12.3047 | 1.8443 | 0 | 4
1191 |  | 10.3133 | 0 | 0 | 1.8512 | 12.3133 | 1.8512 | 0 | 4
1192 |  | 10.322 | 0 | 0 | 1.8581 | 12.322 | 1.8581 | 0 | 4
1193 |  | 10.3307 | 0 | 0 | 1.8651 | 12.3307 | 1.8651 | 0 | 4
1194 |  | 10.3393 | 0 | 0 | 1.872 | 12.3393 | 1.872 | 0 | 4
1195 |  | 10.348 | 0 | 0 | 1.8789 | 12.348 | 1.8789 | 0 | 4
1196 |  | 10.3567 | 0 | 0 | 1.8859 | 12.3567 | 1.8859 | 0 | 4
1197 |  | 10.3653 | 0 | 0 | 1.8928 | 12.3653 | 1.8928 | 0 | 4
1198 |  | 10.374 | 0 | 0 | 1.8997 | 12.374 | 1.8997 | 0 | 4
1199 |  | 10.3827 | 0 | 0 | 1.9067 | 12.3827 | 1.9067 | 0 | 4
1200 |  | 10.3913 | 0 | 0 | 1.9136 | 12.3913 | 1.9136 | 0 | 4
1201 |  | 10.4 | 0 | 0 | 1.9205 | 12.4 | 1.9205 | 0 | 4
1202 |  | 10.4087 | 0 | 0 | 1.9275 | 12.4087 | 1.9275 | 0 | 4
1203 |  | 10.4173 | 0 | 0 | 1.9344 | 12.4173 | 1.9344 | 0 | 4
1204 |  | 10.426 | 0 | 0 | 1.9413 | 12.426 | 1.9413 | 0 | 4
1205 |  | 10.4347 | 0 | 0 | 1.9483 | 12.4347 | 1.9483 | 0 | 4
1206 |  | 10.4433 | 0 | 0 | 1.9552 | 12.4433 | 1.9552 | 0 | 4
1207 |  | 10.452 | 0 | 0 | 1.9621 | 12.452 | 1.9621 | 0 | 4
1208 |  | 10.4607 | 0 | 0 | 1.9691 | 12.4607 | 1.9691 | 0 | 4
1209 |  | 10.4693 | 0 | 0 | 1.976 | 12.4693 | 1.976 | 0 | 4
1210 |  | 10.478 | 0 | 0 | 1.9829 | 12.478 | 1.9829 | 0 | 4
1211 |  | 10.4867 | 0 | 0 | 1.9899 | 12.4867 | 1.9899 | 0 | 4
1212 |  | 10.4953 | 0 | 0 | 1.9968 | 12.4953 | 1.9968 | 0 | 4
1213 |  | 10.504 | 0 | 0 | 2.0037 | 12.504 | 2.0037 | 0 | 4
1214 |  | 10.5127 | 0 | 0 | 2.0107 | 12.5127 | 2.0107 | 0 | 4
1215 |  | 10.5213 | 0 | 0 | 2.0176 | 12.5213 | 2.0176 | 0 | 4
1216 |  | 10.53 | 0 | 0 | 2.0245 | 12.53 | 2.0245 | 0 | 4
1217 |  | 10.5387 | 0 | 0 | 2.0315 | 12.5387 | 2.0315 | 0 | 4
1218 |  | 10.5473 | 0 | 0 | 2.0384 | 12.5473 | 2.0384 | 0 | 4
1219 |  | 10.556 | 0 | 0 | 2.0453 | 12.556 | 2.0453 | 0 | 4
1220 |  | 10.5647 | 0 | 0 | 2.0523 | 12.5647 | 2.0523 | 0 | 4
1221 |  | 10.5733 | 0 | 0 | 2.0592 | 12.5733 | 2.0592 | 0 | 4
1222 |  | 10.582 | 0 | 0 | 2.0661 | 12.582 | 2.0661 | 0 | 4
1223 |  | 10.5907 | 0 | 0 | 2.0731 | 12.5907 | 2.0731 | 0 | 4
1224 |  | 10.5993 | 0 | 0 | 2.08 | 12.5993 | 2.08 | 0 | 4
1225 |  | 10.608 | 0 | 0 | 2.0869 | 12.608 | 2.0869 | 0 | 4
1226 |  | 10.6167 | 0 | 0 | 2.0939 | 12.6167 | 2.0939 | 0 | 4
1227 |  | 10.6253 | 0 | 0 | 2.1008 | 12.6253 | 2.1008 | 0 | 4
1228 |  | 10.634 | 0 | 0 | 2.1077 | 12.634 | 2.1077 | 0 | 4
1229 |  | 10.6427 | 0 | 0 | 2.1147 | 12.6427 | 2.1147 | 0 | 4
1230 |  | 10.6513 | 0 | 0 | 2.1216 | 12.6513 | 2.1216 | 0 | 4
1231 |  | 10.66 | 0 | 0 | 2.1285 | 12.66 | 2.1285 | 0 | 4
1232 |  | 10.6687 | 0 | 0 | 2.1355 | 12.6687 | 2.1355 | 0 | 4
1233 |  | 10.6773 | 0 | 0 | 2.1424 | 12.6773 | 2.1424 | 0 | 4
1234 |  | 10.686 | 0 | 0 | 2.1493 | 12.686 | 2.1493 | 0 | 4
1235 |  | 10.6947 | 0 | 0 | 2.1563 | 12.6947 | 2.1563 | 0 | 4
1236 |  | 10.7033 | 0 | 0 | 2.1632 | 12.7033 | 2.1632 | 0 | 4
1237 |  | 10.712 | 0 | 0 | 2.1701 | 12.712 | 2.1701 | 0 | 4
1238 |  | 10.7207 | 0 | 0 | 2.1771 | 12.7207 | 2.1771 | 0 | 4
1239 |  | 10.7293 | 0 | 0 | 2.184 | 12.7293 | 2.184 | 0 | 4
1240 |  | 10.738 | 0 | 0 | 2.1909 | 12.738 | 2.1909 | 0 | 4
1241 |  | 10.7467 | 0 | 0 | 2.1979 | 12.7467 | 2.1979 | 0 | 4
1242 |  | 10.7553 | 0 | 0 | 2.2048 | 12.7553 | 2.2048 | 0 | 4
1243 |  | 10.764 | 0 | 0 | 2.2117 | 12.764 | 2.2117 | 0 | 4
1244 |  | 10.7727 | 0 | 0 | 2.2187 | 12.7727 | 2.2187 | 0 | 4
1245 |  | 10.7813 | 0 | 0 | 2.2256 | 12.7813 | 2.2256 | 0 | 4
1246 |  | 10.79 | 0 | 0 | 2.2325 | 12.79 | 2.2325 | 0 | 4
1247 |  | 10.7987 | 0 | 0 | 2.2395 | 12.7987 | 2.2395 | 0 | 4
1248 |  | 10.8073 | 0 | 0 | 2.2464 | 12.8073 | 2.2464 | 0 | 4
1249 |  | 10.816 | 0 | 0 | 2.2533 | 12.816 | 2.2533 | 0 | 4
1250 |  | 10.8247 | 0 | 0 | 2.2603 | 12.8247 | 2.2603 | 0 | 4
1251 |  | 10.8333 | 0 | 0 | 2.2672 | 12.8333 | 2.2672 | 0 | 4
1252 |  | 10.842 | 0 | 0 | 2.2741 | 12.842 | 2.2741 | 0 | 4
1253 |  | 10.8507 | 0 | 0 | 2.2811 | 12.8507 | 2.2811 | 0 | 4
1254 |  | 10.8593 | 0 | 0 | 2.288 | 12.8593 | 2.288 | 0 | 4
1255 |  | 10.868 | 0 | 0 | 2.2949 | 12.868 | 2.2949 | 0 | 4
1256 |  | 10.8767 | 0 | 0 | 2.3019 | 12.8767 | 2.3019 | 0 | 4
1257 |  | 10.8853 | 0 | 0 | 2.3088 | 12.8853 | 2.3088 | 0 | 4
1258 |  | 10.894 | 0 | 0 | 2.3157 | 12.894 | 2.3157 | 0 | 4
1259 |  | 10.9027 | 0 | 0 | 2.3227 | 12.9027 | 2.3227 | 0 | 4
1260 |  | 10.9113 | 0 | 0 | 2.3296 | 12.9113 | 2.3296 | 0 | 4
1261 |  | 10.92 | 0 | 0 | 2.3365 | 12.92 | 2.3365 | 0 | 4
1262 |  | 10.9287 | 0 | 0 | 2.3435 | 12.9287 | 2.3435 | 0 | 4
1263 |  | 10.9373 | 0 | 0 | 2.3504 | 12.9373 | 2.3504 | 0 | 4
1264 |  | 10.946 | 0 | 0 | 2.3573 | 12.946 | 2.3573 | 0 | 4
1265 |  | 10.9547 | 0 | 0 | 2.3643 | 12.9547 | 2.3643 | 0 | 4
1266 |  | 10.9633 | 0 | 0 | 2.3712 | 12.9633 | 2.3712 | 0 | 4
1267 |  | 10.972 | 0 | 0 | 2.3781 | 12.972 | 2.3781 | 0 | 4
1268 |  | 10.9807 | 0 | 0 | 2.3851 | 12.9807 | 2.3851 | 0 | 4
1269 |  | 10.9893 | 0 | 0 | 2.392 | 12.9893 | 2.392 | 0 | 4
1270 |  | 10.998 | 0 | 0 | 2.3989 | 12.998 | 2.3989 | 0 | 4
1271 |  | 11.0067 | 0 | 0 | 2.4059 | 13.0067 | 2.4059 | 0 | 4
1272 |  | 11.0153 | 0 | 0 | 2.4128 | 13.0153 | 2.4128 | 0 | 4
1273 |  | 11.024 | 0 | 0 | 2.4197 | 13.024 | 2.4197 | 0 | 4
1274 |  | 11.0327 | 0 | 0 | 2.4267 | 13.0327 | 2.4267 | 0 | 4
1275 |  | 11.0413 | 0 | 0 | 2.4336 | 13.0413 | 2.4336 | 0 | 4
1276 |  | 11.05 | 0 | 0 | 2.4405 | 13.05 | 2.4405 | 0 | 4
1277 |  | 11.0587 | 0 | 0 | 2.4475 | 13.0587 | 2.4475 | 0 | 4
1278 |  | 11.0673 | 0 | 0 | 2.4544 | 13.0673 | 2.4544 | 0 | 4
1279 |  | 11.076 | 0 | 0 | 2.4613 | 13.076 | 2.4613 | 0 | 4
1280 |  | 11.0847 | 0 | 0 | 2.4683 | 13.0847 | 2.4683 | 0 | 4
1281 |  | 11.0933 | 0 | 0 | 2.4752 | 13.0933 | 2.4752 | 0 | 4
1282 |  | 11.102 | 0 | 0 | 2.4821 | 13.102 | 2.4821 | 0 | 4
1283 |  | 11.1107 | 0 | 0 | 2.4891 | 13.1107 | 2.4891 | 0 | 4
1284 |  | 11.1193 | 0 | 0 | 2.496 | 13.1193 | 2.496 | 0 | 4
1285 |  | 11.128 | 0 | 0 | 2.5029 | 13.128 | 2.5029 | 0 | 4
1286 |  | 11.1367 | 0 | 0 | 2.5099 | 13.1367 | 2.5099 | 0 | 4
1287 |  | 11.1453 | 0 | 0 | 2.5168 | 13.1453 | 2.5168 | 0 | 4
1288 |  | 11.154 | 0 | 0 | 2.5237 | 13.154 | 2.5237 | 0 | 4
1289 |  | 11.1627 | 0 | 0 | 2.5307 | 13.1627 | 2.5307 | 0 | 4
1290 |  | 11.1713 | 0 | 0 | 2.5376 | 13.1713 | 2.5376 | 0 | 4
1291 |  | 11.18 | 0 | 0 | 2.5445 | 13.18 | 2.5445 | 0 | 4
1292 |  | 11.1887 | 0 | 0 | 2.5515 | 13.1887 | 2.5515 | 0 | 4
1293 |  | 11.1973 | 0 | 0 | 2.5584 | 13.1973 | 2.5584 | 0 | 4
1294 |  | 11.206 | 0 | 0 | 2.5653 | 13.206 | 2.5653 | 0 | 4
1295 |  | 11.2147 | 0 | 0 | 2.5723 | 13.2147 | 2.5723 | 0 | 4
1296 |  | 11.2233 | 0 | 0 | 2.5792 | 13.2233 | 2.5792 | 0 | 4
1297 |  | 11.232 | 0 | 0 | 2.5861 | 13.232 | 2.5861 | 0 | 4
1298 |  | 11.2407 | 0 | 0 | 2.5931 | 13.2407 | 2.5931 | 0 | 4
1299 |  | 11.2493 | 0 | 0 | 2.6 | 13.2493 | 2.6 | 0 | 4
1300 |  | 11.258 | 0 | 0 | 2.6069 | 13.258 | 2.6069 | 0 | 4
1301 |  | 11.2667 | 0 | 0 | 2.6139 | 13.2667 | 2.6139 | 0 | 4
1302 |  | 11.2753 | 0 | 0 | 2.6208 | 13.2753 | 2.6208 | 0 | 4
1303 |  | 11.284 | 0 | 0 | 2.6277 | 13.284 | 2.6277 | 0 | 4
1304 |  | 11.2927 | 0 | 0 | 2.6347 | 13.2927 | 2.6347 | 0 | 4
1305 |  | 11.3013 | 0 | 0 | 2.6416 | 13.3013 | 2.6416 | 0 | 4
1306 |  | 11.31 | 0 | 0 | 2.6485 | 13.31 | 2.6485 | 0 | 4
1307 |  | 11.3187 | 0 | 0 | 2.6555 | 13.3187 | 2.6555 | 0 | 4
1308 |  | 11.3273 | 0 | 0 | 2.6624 | 13.3273 | 2.6624 | 0 | 4
1309 |  | 11.336 | 0 | 0 | 2.6693 | 13.336 | 2.6693 | 0 | 4
1310 |  | 11.3447 | 0 | 0 | 2.6763 | 13.3447 | 2.6763 | 0 | 4
1311 |  | 11.3533 | 0 | 0 | 2.6832 | 13.3533 | 2.6832 | 0 | 4
1312 |  | 11.362 | 0 | 0 | 2.6901 | 13.362 | 2.6901 | 0 | 4
1313 |  | 11.3707 | 0 | 0 | 2.6971 | 13.3707 | 2.6971 | 0 | 4
1314 |  | 11.3793 | 0 | 0 | 2.704 | 13.3793 | 2.704 | 0 | 4
1315 |  | 11.388 | 0 | 0 | 2.7109 | 13.388 | 2.7109 | 0 | 4
1316 |  | 11.3967 | 0 | 0 | 2.7179 | 13.3967 | 2.7179 | 0 | 4
1317 |  | 11.4053 | 0 | 0 | 2.7248 | 13.4053 | 2.7248 | 0 | 4
1318 |  | 11.414 | 0 | 0 | 2.7317 | 13.414 | 2.7317 | 0 | 4
1319 |  | 11.4227 | 0 | 0 | 2.7387 | 13.4227 | 2.7387 | 0 | 4
1320 |  | 11.4313 | 0 | 0 | 2.7456 | 13.4313 | 2.7456 | 0 | 4
1321 |  | 11.44 | 0 | 0 | 2.7525 | 13.44 | 2.7525 | 0 | 4
1322 |  | 11.4487 | 0 | 0 | 2.7595 | 13.4487 | 2.7595 | 0 | 4
1323 |  | 11.4573 | 0 | 0 | 2.7664 | 13.4573 | 2.7664 | 0 | 4
1324 |  | 11.466 | 0 | 0 | 2.7733 | 13.466 | 2.7733 | 0 | 4
1325 |  | 11.4747 | 0 | 0 | 2.7803 | 13.4747 | 2.7803 | 0 | 4
1326 |  | 11.4833 | 0 | 0 | 2.7872 | 13.4833 | 2.7872 | 0 | 4
1327 |  | 11.492 | 0 | 0 | 2.7941 | 13.492 | 2.7941 | 0 | 4
1328 |  | 11.5007 | 0 | 0 | 2.8011 | 13.5007 | 2.8011 | 0 | 4
1329 |  | 11.5093 | 0 | 0 | 2.808 | 13.5093 | 2.808 | 0 | 4
1330 |  | 11.518 | 0 | 0 | 2.8149 | 13.518 | 2.8149 | 0 | 4
1331 |  | 11.5267 | 0 | 0 | 2.8219 | 13.5267 | 2.8219 | 0 | 4
1332 |  | 11.5353 | 0 | 0 | 2.8288 | 13.5353 | 2.8288 | 0 | 4
1333 |  | 11.544 | 0 | 0 | 2.8357 | 13.544 | 2.8357 | 0 | 4
1334 |  | 11.5527 | 0 | 0 | 2.8427 | 13.5527 | 2.8427 | 0 | 4
1335 |  | 11.5613 | 0 | 0 | 2.8496 | 13.5613 | 2.8496 | 0 | 4
1336 |  | 11.57 | 0 | 0 | 2.8565 | 13.57 | 2.8565 | 0 | 4
1337 |  | 11.5787 | 0 | 0 | 2.8635 | 13.5787 | 2.8635 | 0 | 4
1338 |  | 11.5873 | 0 | 0 | 2.8704 | 13.5873 | 2.8704 | 0 | 4
1339 |  | 11.596 | 0 | 0 | 2.8773 | 13.596 | 2.8773 | 0 | 4
1340 |  | 11.6047 | 0 | 0 | 2.8843 | 13.6047 | 2.8843 | 0 | 4
1341 |  | 11.6133 | 0 | 0 | 2.8912 | 13.6133 | 2.8912 | 0 | 4
1342 |  | 11.622 | 0 | 0 | 2.8981 | 13.622 | 2.8981 | 0 | 4
1343 |  | 11.6307 | 0 | 0 | 2.9051 | 13.6307 | 2.9051 | 0 | 4
1344 |  | 11.6393 | 0 | 0 | 2.912 | 13.6393 | 2.912 | 0 | 4
1345 |  | 11.648 | 0 | 0 | 2.9189 | 13.648 | 2.9189 | 0 | 4
1346 |  | 11.6567 | 0 | 0 | 2.9259 | 13.6567 | 2.9259 | 0 | 4
1347 |  | 11.6653 | 0 | 0 | 2.9328 | 13.6653 | 2.9328 | 0 | 4
1348 |  | 11.674 | 0 | 0 | 2.9397 | 13.674 | 2.9397 | 0 | 4
1349 |  | 11.6827 | 0 | 0 | 2.9467 | 13.6827 | 2.9467 | 0 | 4
1350 |  | 11.6913 | 0 | 0 | 2.9536 | 13.6913 | 2.9536 | 0 | 4
1351 |  | 11.7 | 0 | 0 | 2.9605 | 13.7 | 2.9605 | 0 | 4
1352 |  | 11.7087 | 0 | 0 | 2.9675 | 13.7087 | 2.9675 | 0 | 4
1353 |  | 11.7173 | 0 | 0 | 2.9744 | 13.7173 | 2.9744 | 0 | 4
1354 |  | 11.726 | 0 | 0 | 2.9813 | 13.726 | 2.9813 | 0 | 4
1355 |  | 11.7347 | 0 | 0 | 2.9883 | 13.7347 | 2.9883 | 0 | 4
1356 |  | 11.7433 | 0 | 0 | 2.9952 | 13.7433 | 2.9952 | 0 | 4
1357 |  | 11.752 | 0 | 0 | 3.0021 | 13.752 | 3.0021 | 0 | 4
1358 |  | 11.7607 | 0 | 0 | 3.0091 | 13.7607 | 3.0091 | 0 | 4
1359 |  | 11.7693 | 0 | 0 | 3.016 | 13.7693 | 3.016 | 0 | 4
1360 |  | 11.778 | 0 | 0 | 3.0229 | 13.778 | 3.0229 | 0 | 4
1361 |  | 11.7867 | 0 | 0 | 3.0299 | 13.7867 | 3.0299 | 0 | 4
1362 |  | 11.7953 | 0 | 0 | 3.0368 | 13.7953 | 3.0368 | 0 | 4
1363 |  | 11.804 | 0 | 0 | 3.0437 | 13.804 | 3.0437 | 0 | 4
1364 |  | 11.8127 | 0 | 0 | 3.0507 | 13.8127 | 3.0507 | 0 | 4
1365 |  | 11.8213 | 0 | 0 | 3.0576 | 13.8213 | 3.0576 | 0 | 4
1366 |  | 11.83 | 0 | 0 | 3.0645 | 13.83 | 3.0645 | 0 | 4
1367 |  | 11.8387 | 0 | 0 | 3.0715 | 13.8387 | 3.0715 | 0 | 4
1368 |  | 11.8473 | 0 | 0 | 3.0784 | 13.8473 | 3.0784 | 0 | 4
1369 |  | 11.856 | 0 | 0 | 3.0853 | 13.856 | 3.0853 | 0 | 4
1370 |  | 11.8647 | 0 | 0 | 3.0923 | 13.8647 | 3.0923 | 0 | 4
1371 |  | 11.8733 | 0 | 0 | 3.0992 | 13.8733 | 3.0992 | 0 | 4
1372 |  | 11.882 | 0 | 0 | 3.1061 | 13.882 | 3.1061 | 0 | 4
1373 |  | 11.8907 | 0 | 0 | 3.1131 | 13.8907 | 3.1131 | 0 | 4
1374 |  | 11.8993 | 0 | 0 | 3.12 | 13.8993 | 3.12 | 0 | 4
1375 |  | 11.908 | 0 | 0 | 3.1269 | 13.908 | 3.1269 | 0 | 4
1376 |  | 11.9167 | 0 | 0 | 3.1339 | 13.9167 | 3.1339 | 0 | 4
1377 |  | 11.9253 | 0 | 0 | 3.1408 | 13.9253 | 3.1408 | 0 | 4
1378 |  | 11.934 | 0 | 0 | 3.1477 | 13.934 | 3.1477 | 0 | 4
1379 |  | 11.9427 | 0 | 0 | 3.1547 | 13.9427 | 3.1547 | 0 | 4
1380 |  | 11.9513 | 0 | 0 | 3.1616 | 13.9513 | 3.1616 | 0 | 4
1381 |  | 11.96 | 0 | 0 | 3.1685 | 13.96 | 3.1685 | 0 | 4
1382 |  | 11.9687 | 0 | 0 | 3.1755 | 13.9687 | 3.1755 | 0 | 4
1383 |  | 11.9773 | 0 | 0 | 3.1824 | 13.9773 | 3.1824 | 0 | 4
1384 |  | 11.986 | 0 | 0 | 3.1893 | 13.986 | 3.1893 | 0 | 4
1385 |  | 11.9947 | 0 | 0 | 3.1963 | 13.9947 | 3.1963 | 0 | 4
1386 |  | 12.0033 | 0 | 0 | 3.2032 | 14.0033 | 3.2032 | 0 | 4
1387 |  | 12.012 | 0 | 0 | 3.2101 | 14.012 | 3.2101 | 0 | 4
1388 |  | 12.0207 | 0 | 0 | 3.2171 | 14.0207 | 3.2171 | 0 | 4
1389 |  | 12.0293 | 0 | 0 | 3.224 | 14.0293 | 3.224 | 0 | 4
1390 |  | 12.038 | 0 | 0 | 3.2309 | 14.038 | 3.2309 | 0 | 4
1391 |  | 12.0467 | 0 | 0 | 3.2379 | 14.0467 | 3.2379 | 0 | 4
1392 |  | 12.0553 | 0 | 0 | 3.2448 | 14.0553 | 3.2448 | 0 | 4
1393 |  | 12.064 | 0 | 0 | 3.2517 | 14.064 | 3.2517 | 0 | 4
1394 |  | 12.0727 | 0 | 0 | 3.2587 | 14.0727 | 3.2587 | 0 | 4
1395 |  | 12.0813 | 0 | 0 | 3.2656 | 14.0813 | 3.2656 | 0 | 4
1396 |  | 12.09 | 0 | 0 | 3.2725 | 14.09 | 3.2725 | 0 | 4
1397 |  | 12.0987 | 0 | 0 | 3.2795 | 14.0987 | 3.2795 | 0 | 4
1398 |  | 12.1073 | 0 | 0 | 3.2864 | 14.1073 | 3.2864 | 0 | 4
1399 |  | 12.116 | 0 | 0 | 3.2933 | 14.116 | 3.2933 | 0 | 4
1400 |  | 12.1247 | 0 | 0 | 3.3003 | 14.1247 | 3.3003 | 0 | 4
1401 |  | 12.1333 | 0 | 0 | 3.3072 | 14.1333 | 3.3072 | 0 | 4
1402 |  | 12.142 | 0 | 0 | 3.3141 | 14.142 | 3.3141 | 0 | 4
1403 |  | 12.1507 | 0 | 0 | 3.3211 | 14.1507 | 3.3211 | 0 | 4
1404 |  | 12.1593 | 0 | 0 | 3.328 | 14.1593 | 3.328 | 0 | 4
1405 |  | 12.168 | 0 | 0 | 3.3349 | 14.168 | 3.3349 | 0 | 4
1406 |  | 12.1767 | 0 | 0 | 3.3419 | 14.1767 | 3.3419 | 0 | 4
1407 |  | 12.1853 | 0 | 0 | 3.3488 | 14.1853 | 3.3488 | 0 | 4
1408 |  | 12.194 | 0 | 0 | 3.3557 | 14.194 | 3.3557 | 0 | 4
1409 |  | 12.2027 | 0 | 0 | 3.3627 | 14.2027 | 3.3627 | 0 | 4
1410 |  | 12.2113 | 0 | 0 | 3.3696 | 14.2113 | 3.3696 | 0 | 4
1411 |  | 12.22 | 0 | 0 | 3.3765 | 14.22 | 3.3765 | 0 | 4
1412 |  | 12.2287 | 0 | 0 | 3.3835 | 14.2287 | 3.3835 | 0 | 4
1413 |  | 12.2373 | 0 | 0 | 3.3904 | 14.2373 | 3.3904 | 0 | 4
1414 |  | 12.246 | 0 | 0 | 3.3973 | 14.246 | 3.3973 | 0 | 4
1415 |  | 12.2547 | 0 | 0 | 3.4043 | 14.2547 | 3.4043 | 0 | 4
1416 |  | 12.2633 | 0 | 0 | 3.4112 | 14.2633 | 3.4112 | 0 | 4
1417 |  | 12.272 | 0 | 0 | 3.4181 | 14.272 | 3.4181 | 0 | 4
1418 |  | 12.2807 | 0 | 0 | 3.4251 | 14.2807 | 3.4251 | 0 | 4
1419 |  | 12.2893 | 0 | 0 | 3.432 | 14.2893 | 3.432 | 0 | 4
1420 |  | 12.298 | 0 | 0 | 3.4389 | 14.298 | 3.4389 | 0 | 4
1421 |  | 12.3067 | 0 | 0 | 3.4459 | 14.3067 | 3.4459 | 0 | 4
1422 |  | 12.3153 | 0 | 0 | 3.4528 | 14.3153 | 3.4528 | 0 | 4
1423 |  | 12.324 | 0 | 0 | 3.4597 | 14.324 | 3.4597 | 0 | 4
1424 |  | 12.3327 | 0 | 0 | 3.4667 | 14.3327 | 3.4667 | 0 | 4
1425 |  | 12.3413 | 0 | 0 | 3.4736 | 14.3413 | 3.4736 | 0 | 4
1426 |  | 12.35 | 0 | 0 | 3.4805 | 14.35 | 3.4805 | 0 | 4
1427 |  | 12.3587 | 0 | 0 | 3.4875 | 14.3587 | 3.4875 | 0 | 4
1428 |  | 12.3673 | 0 | 0 | 3.4944 | 14.3673 | 3.4944 | 0 | 4
1429 |  | 12.376 | 0 | 0 | 3.5013 | 14.376 | 3.5013 | 0 | 4
1430 |  | 12.3847 | 0 | 0 | 3.5083 | 14.3847 | 3.5083 | 0 | 4
1431 |  | 12.3933 | 0 | 0 | 3.5152 | 14.3933 | 3.5152 | 0 | 4
1432 |  | 12.402 | 0 | 0 | 3.5221 | 14.402 | 3.5221 | 0 | 4
1433 |  | 12.4107 | 0 | 0 | 3.5291 | 14.4107 | 3.5291 | 0 | 4
1434 |  | 12.4193 | 0 | 0 | 3.536 | 14.4193 | 3.536 | 0 | 4
1435 |  | 12.428 | 0 | 0 | 3.5429 | 14.428 | 3.5429 | 0 | 4
1436 |  | 12.4367 | 0 | 0 | 3.5499 | 14.4367 | 3.5499 | 0 | 4
1437 |  | 12.4453 | 0 | 0 | 3.5568 | 14.4453 | 3.5568 | 0 | 4
1438 |  | 12.454 | 0 | 0 | 3.5637 | 14.454 | 3.5637 | 0 | 4
1439 |  | 12.4627 | 0 | 0 | 3.5707 | 14.4627 | 3.5707 | 0 | 4
1440 |  | 12.4713 | 0 | 0 | 3.5776 | 14.4713 | 3.5776 | 0 | 4
1441 |  | 12.48 | 0 | 0 | 3.5845 | 14.48 | 3.5845 | 0 | 4
1442 |  | 12.4887 | 0 | 0 | 3.5915 | 14.4887 | 3.5915 | 0 | 4
1443 |  | 12.4973 | 0 | 0 | 3.5984 | 14.4973 | 3.5984 | 0 | 4
1444 |  | 12.506 | 0 | 0 | 3.6053 | 14.506 | 3.6053 | 0 | 4
1445 |  | 12.5147 | 0 | 0 | 3.6123 | 14.5147 | 3.6123 | 0 | 4
1446 |  | 12.5233 | 0 | 0 | 3.6192 | 14.5233 | 3.6192 | 0 | 4
1447 |  | 12.532 | 0 | 0 | 3.6261 | 14.532 | 3.6261 | 0 | 4
1448 |  | 12.5407 | 0 | 0 | 3.6331 | 14.5407 | 3.6331 | 0 | 4
1449 |  | 12.5493 | 0 | 0 | 3.64 | 14.5493 | 3.64 | 0 | 4
1450 |  | 12.558 | 0 | 0 | 3.6469 | 14.558 | 3.6469 | 0 | 4
1451 |  | 12.5667 | 0 | 0 | 3.6539 | 14.5667 | 3.6539 | 0 | 4
1452 |  | 12.5753 | 0 | 0 | 3.6608 | 14.5753 | 3.6608 | 0 | 4
1453 |  | 12.584 | 0 | 0 | 3.6677 | 14.584 | 3.6677 | 0 | 4
1454 |  | 12.5927 | 0 | 0 | 3.6747 | 14.5927 | 3.6747 | 0 | 4
1455 |  | 12.6013 | 0 | 0 | 3.6816 | 14.6013 | 3.6816 | 0 | 4
1456 |  | 12.61 | 0 | 0 | 3.6885 | 14.61 | 3.6885 | 0 | 4
1457 |  | 12.6187 | 0 | 0 | 3.6955 | 14.6187 | 3.6955 | 0 | 4
1458 |  | 12.6273 | 0 | 0 | 3.7024 | 14.6273 | 3.7024 | 0 | 4
1459 |  | 12.636 | 0 | 0 | 3.7093 | 14.636 | 3.7093 | 0 | 4
1460 |  | 12.6447 | 0 | 0 | 3.7163 | 14.6447 | 3.7163 | 0 | 4
1461 |  | 12.6533 | 0 | 0 | 3.7232 | 14.6533 | 3.7232 | 0 | 4
1462 |  | 12.662 | 0 | 0 | 3.7301 | 14.662 | 3.7301 | 0 | 4
1463 |  | 12.6707 | 0 | 0 | 3.7371 | 14.6707 | 3.7371 | 0 | 4
1464 |  | 12.6793 | 0 | 0 | 3.744 | 14.6793 | 3.744 | 0 | 4
1465 |  | 12.688 | 0 | 0 | 3.7509 | 14.688 | 3.7509 | 0 | 4
1466 |  | 12.6967 | 0 | 0 | 3.7579 | 14.6967 | 3.7579 | 0 | 4
1467 |  | 12.7053 | 0 | 0 | 3.7648 | 14.7053 | 3.7648 | 0 | 4
1468 |  | 12.714 | 0 | 0 | 3.7717 | 14.714 | 3.7717 | 0 | 4
1469 |  | 12.7227 | 0 | 0 | 3.7787 | 14.7227 | 3.7787 | 0 | 4
1470 |  | 12.7313 | 0 | 0 | 3.7856 | 14.7313 | 3.7856 | 0 | 4
1471 |  | 12.74 | 0 | 0 | 3.7925 | 14.74 | 3.7925 | 0 | 4
1472 |  | 12.7487 | 0 | 0 | 3.7995 | 14.7487 | 3.7995 | 0 | 4
1473 |  | 12.7573 | 0 | 0 | 3.8064 | 14.7573 | 3.8064 | 0 | 4
1474 |  | 12.766 | 0 | 0 | 3.8133 | 14.766 | 3.8133 | 0 | 4
1475 |  | 12.7747 | 0 | 0 | 3.8203 | 14.7747 | 3.8203 | 0 | 4
1476 |  | 12.7833 | 0 | 0 | 3.8272 | 14.7833 | 3.8272 | 0 | 4
1477 |  | 12.792 | 0 | 0 | 3.8341 | 14.792 | 3.8341 | 0 | 4
1478 |  | 12.8007 | 0 | 0 | 3.8411 | 14.8007 | 3.8411 | 0 | 4
1479 |  | 12.8093 | 0 | 0 | 3.848 | 14.8093 | 3.848 | 0 | 4
1480 |  | 12.818 | 0 | 0 | 3.8549 | 14.818 | 3.8549 | 0 | 4
1481 |  | 12.8267 | 0 | 0 | 3.8619 | 14.8267 | 3.8619 | 0 | 4
1482 |  | 12.8353 | 0 | 0 | 3.8688 | 14.8353 | 3.8688 | 0 | 4
1483 |  | 12.844 | 0 | 0 | 3.8757 | 14.844 | 3.8757 | 0 | 4
1484 |  | 12.8527 | 0 | 0 | 3.8827 | 14.8527 | 3.8827 | 0 | 4
1485 |  | 12.8613 | 0 | 0 | 3.8896 | 14.8613 | 3.8896 | 0 | 4
1486 |  | 12.87 | 0 | 0 | 3.8965 | 14.87 | 3.8965 | 0 | 4
1487 |  | 12.8787 | 0 | 0 | 3.9035 | 14.8787 | 3.9035 | 0 | 4
1488 |  | 12.8873 | 0 | 0 | 3.9104 | 14.8873 | 3.9104 | 0 | 4
1489 |  | 12.896 | 0 | 0 | 3.9173 | 14.896 | 3.9173 | 0 | 4
1490 |  | 12.9047 | 0 | 0 | 3.9243 | 14.9047 | 3.9243 | 0 | 4
1491 |  | 12.9133 | 0 | 0 | 3.9312 | 14.9133 | 3.9312 | 0 | 4
1492 |  | 12.922 | 0 | 0 | 3.9381 | 14.922 | 3.9381 | 0 | 4
1493 |  | 12.9307 | 0 | 0 | 3.9451 | 14.9307 | 3.9451 | 0 | 4
1494 |  | 12.9393 | 0 | 0 | 3.952 | 14.9393 | 3.952 | 0 | 4
1495 |  | 12.948 | 0 | 0 | 3.9589 | 14.948 | 3.9589 | 0 | 4
1496 |  | 12.9567 | 0 | 0 | 3.9659 | 14.9567 | 3.9659 | 0 | 4
1497 |  | 12.9653 | 0 | 0 | 3.9728 | 14.9653 | 3.9728 | 0 | 4
1498 |  | 12.974 | 0 | 0 | 3.9797 | 14.974 | 3.9797 | 0 | 4
1499 |  | 12.9827 | 0 | 0 | 3.9867 | 14.9827 | 3.9867 | 0 | 4
1500 |  | 12.9913 | 0 | 0 | 3.9936 | 14.9913 | 3.9936 | 0 | 4
1501 |  | 13 | 0 | 0 | 4.0005 | 15 | 4 | 0 | 4
[6 empty] | 17 | 4
Beregninger til Q-h kurve:
| Samlet højde på y akse m vand | 4
| Step | 0.01
|  | Vandstandshøjde(y) | Vandspejlsbredde B | Vådt tværsnitsareal | Våd brinklængde | Våd omkreds | Hydraulisk radius | Vandhastighed | Vandføringsevne Q | Korrigeret vandstandshøjde | Slamhøjde | Vandstandshøjde | Vandhastighed ved det halve manningstal | Vandføring ved dobbelt Manningstal | mm pr dag | mm pr. dag ved det halve manningstal | l/s/ha | l/s/ha ved det halve manningstal
[8 empty] | 0 | 0 | 0 | 0 | 4 | 0 | 0 | 0 | 0 | 0 | 0
| Begyndelse på vand y aks | 0 | 3 | 0 | 0 | 3 | 0 | 0 | 0 | 0 | 0 | 4 | 0 | 0 | 0 | 0 | 0 | 0
|  | 0.01 | 3.025 | 0.030125 | 0.016008 | 3.032 | 0.0099356 | 0.0029723 | 8.954e-05 | 0.01 | 0 | 4 | 0.0014861 | 4.477e-05 | 0.00015435 | 7.7174e-05 | 1.7864e-05 | 8.9322e-06
|  | 0.02 | 3.05 | 0.0605 | 0.032016 | 3.064 | 0.019745 | 0.0046982 | 0.00028424 | 0.02 | 0 | 4 | 0.0023491 | 0.00014212 | 0.00048998 | 0.00024499 | 5.671e-05 | 2.8355e-05
|  | 0.03 | 3.075 | 0.091125 | 0.048023 | 3.096 | 0.029433 | 0.0061307 | 0.00055866 | 0.03 | 0 | 4 | 0.0030654 | 0.00027933 | 0.00096302 | 0.00048151 | 0.00011146 | 5.573e-05
|  | 0.04 | 3.1 | 0.122 | 0.064031 | 3.1281 | 0.039002 | 0.0073963 | 0.00090235 | 0.04 | 0 | 4 | 0.0036982 | 0.00045117 | 0.0015555 | 0.00077774 | 0.00018003 | 9.0016e-05
|  | 0.05 | 3.125 | 0.15313 | 0.080039 | 3.1601 | 0.048456 | 0.0085479 | 0.0013089 | 0.05 | 0 | 4 | 0.0042739 | 0.00065445 | 0.0022563 | 0.0011281 | 0.00026114 | 0.00013057
|  | 0.06 | 3.15 | 0.1845 | 0.096047 | 3.1921 | 0.057799 | 0.009614 | 0.0017738 | 0.06 | 0 | 4 | 0.004807 | 0.00088689 | 0.0030577 | 0.0015288 | 0.0003539 | 0.00017695
|  | 0.07 | 3.175 | 0.21613 | 0.11205 | 3.2241 | 0.067034 | 0.010613 | 0.0022936 | 0.07 | 0 | 4 | 0.0053063 | 0.0011468 | 0.0039538 | 0.0019769 | 0.00045762 | 0.00022881
|  | 0.08 | 3.2 | 0.248 | 0.12806 | 3.2561 | 0.076164 | 0.011556 | 0.0028658 | 0.08 | 0 | 4 | 0.0057778 | 0.0014329 | 0.00494 | 0.00247 | 0.00057176 | 0.00028588
|  | 0.09 | 3.225 | 0.28012 | 0.14407 | 3.2881 | 0.085193 | 0.012452 | 0.003488 | 0.09 | 0 | 4 | 0.0062258 | 0.001744 | 0.0060126 | 0.0030063 | 0.00069591 | 0.00034795
|  | 0.1 | 3.25 | 0.3125 | 0.16008 | 3.3202 | 0.094122 | 0.013307 | 0.0041585 | 0.1 | 0 | 4 | 0.0066536 | 0.0020792 | 0.0071684 | 0.0035842 | 0.00082968 | 0.00041484
|  | 0.11 | 3.275 | 0.34512 | 0.17609 | 3.3522 | 0.10296 | 0.014127 | 0.0048757 | 0.11 | 0 | 4 | 0.0070636 | 0.0024378 | 0.0084047 | 0.0042024 | 0.00097277 | 0.00048638
|  | 0.12 | 3.3 | 0.378 | 0.19209 | 3.3842 | 0.1117 | 0.014916 | 0.0056382 | 0.12 | 0 | 4 | 0.007458 | 0.0028191 | 0.0097192 | 0.0048596 | 0.0011249 | 0.00056245
|  | 0.13 | 3.325 | 0.41112 | 0.2081 | 3.4162 | 0.12035 | 0.015676 | 0.0064449 | 0.13 | 0 | 4 | 0.0078382 | 0.0032225 | 0.01111 | 0.0055549 | 0.0012859 | 0.00064293
|  | 0.14 | 3.35 | 0.4445 | 0.22411 | 3.4482 | 0.12891 | 0.016411 | 0.0072948 | 0.14 | 0 | 4 | 0.0082057 | 0.0036474 | 0.012575 | 0.0062874 | 0.0014554 | 0.00072771
|  | 0.15 | 3.375 | 0.47812 | 0.24012 | 3.4802 | 0.13738 | 0.017123 | 0.0081869 | 0.15 | 0 | 4 | 0.0085615 | 0.0040935 | 0.014113 | 0.0070563 | 0.0016334 | 0.00081671
|  | 0.16 | 3.4 | 0.512 | 0.25612 | 3.5122 | 0.14578 | 0.017813 | 0.0091205 | 0.16 | 0 | 4 | 0.0089067 | 0.0045602 | 0.015722 | 0.007861 | 0.0018197 | 0.00090983
|  | 0.17 | 3.425 | 0.54612 | 0.27213 | 3.5443 | 0.15409 | 0.018484 | 0.010095 | 0.17 | 0 | 4 | 0.0092421 | 0.0050474 | 0.017401 | 0.0087006 | 0.002014 | 0.001007
|  | 0.18 | 3.45 | 0.5805 | 0.28814 | 3.5763 | 0.16232 | 0.019137 | 0.011109 | 0.18 | 0 | 4 | 0.0095685 | 0.0055545 | 0.01915 | 0.0095748 | 0.0022164 | 0.0011082
|  | 0.19 | 3.475 | 0.61513 | 0.30415 | 3.6083 | 0.17048 | 0.019773 | 0.012163 | 0.19 | 0 | 4 | 0.0098863 | 0.0060813 | 0.020966 | 0.010483 | 0.0024266 | 0.0012133
|  | 0.2 | 3.5 | 0.65 | 0.32016 | 3.6403 | 0.17856 | 0.020393 | 0.013255 | 0.2 | 0 | 4 | 0.010196 | 0.0066276 | 0.022849 | 0.011425 | 0.0026446 | 0.0013223
|  | 0.21 | 3.525 | 0.68513 | 0.33616 | 3.6723 | 0.18656 | 0.020998 | 0.014386 | 0.21 | 0 | 4 | 0.010499 | 0.0071931 | 0.024799 | 0.0124 | 0.0028703 | 0.0014351
|  | 0.22 | 3.55 | 0.7205 | 0.35217 | 3.7043 | 0.1945 | 0.021589 | 0.015555 | 0.22 | 0 | 4 | 0.010795 | 0.0077776 | 0.026814 | 0.013407 | 0.0031035 | 0.0015517
|  | 0.23 | 3.575 | 0.75613 | 0.36818 | 3.7364 | 0.20237 | 0.022168 | 0.016762 | 0.23 | 0 | 4 | 0.011084 | 0.0083808 | 0.028894 | 0.014447 | 0.0033442 | 0.0016721
|  | 0.24 | 3.6 | 0.792 | 0.38419 | 3.7684 | 0.21017 | 0.022734 | 0.018005 | 0.24 | 0 | 4 | 0.011367 | 0.0090026 | 0.031037 | 0.015519 | 0.0035923 | 0.0017961
|  | 0.25 | 3.625 | 0.82813 | 0.4002 | 3.8004 | 0.21791 | 0.023288 | 0.019286 | 0.25 | 0 | 4 | 0.011644 | 0.0096428 | 0.033245 | 0.016622 | 0.0038477 | 0.0019239
|  | 0.26 | 3.65 | 0.8645 | 0.4162 | 3.8324 | 0.22558 | 0.023832 | 0.020602 | 0.26 | 0 | 4 | 0.011916 | 0.010301 | 0.035515 | 0.017757 | 0.0041105 | 0.0020552
|  | 0.27 | 3.675 | 0.90113 | 0.43221 | 3.8644 | 0.23318 | 0.024365 | 0.021956 | 0.27 | 0 | 4 | 0.012182 | 0.010978 | 0.037847 | 0.018923 | 0.0043804 | 0.0021902
|  | 0.28 | 3.7 | 0.938 | 0.44822 | 3.8964 | 0.24073 | 0.024888 | 0.023345 | 0.28 | 0 | 4 | 0.012444 | 0.011672 | 0.040241 | 0.020121 | 0.0046576 | 0.0023288
|  | 0.29 | 3.725 | 0.97513 | 0.46423 | 3.9285 | 0.24822 | 0.025401 | 0.024769 | 0.29 | 0 | 4 | 0.012701 | 0.012385 | 0.042697 | 0.021349 | 0.0049418 | 0.0024709
|  | 0.3 | 3.75 | 1.0125 | 0.48023 | 3.9605 | 0.25565 | 0.025905 | 0.026229 | 0.3 | 0 | 4 | 0.012953 | 0.013115 | 0.045214 | 0.022607 | 0.0052331 | 0.0026166
|  | 0.31 | 3.775 | 1.0501 | 0.49624 | 3.9925 | 0.26303 | 0.026401 | 0.027725 | 0.31 | 0 | 4 | 0.013201 | 0.013862 | 0.047792 | 0.023896 | 0.0055314 | 0.0027657
|  | 0.32 | 3.8 | 1.088 | 0.51225 | 4.0245 | 0.27034 | 0.026889 | 0.029255 | 0.32 | 0 | 4 | 0.013444 | 0.014627 | 0.05043 | 0.025215 | 0.0058368 | 0.0029184
|  | 0.33 | 3.825 | 1.1261 | 0.52826 | 4.0565 | 0.27761 | 0.027368 | 0.03082 | 0.33 | 0 | 4 | 0.013684 | 0.01541 | 0.053128 | 0.026564 | 0.006149 | 0.0030745
|  | 0.34 | 3.85 | 1.1645 | 0.54427 | 4.0885 | 0.28482 | 0.02784 | 0.03242 | 0.34 | 0 | 4 | 0.01392 | 0.01621 | 0.055886 | 0.027943 | 0.0064682 | 0.0032341
|  | 0.35 | 3.875 | 1.2031 | 0.56027 | 4.1205 | 0.29198 | 0.028305 | 0.034054 | 0.35 | 0 | 4 | 0.014152 | 0.017027 | 0.058703 | 0.029352 | 0.0067943 | 0.0033972
|  | 0.36 | 3.9 | 1.242 | 0.57628 | 4.1526 | 0.29909 | 0.028763 | 0.035723 | 0.36 | 0 | 4 | 0.014381 | 0.017862 | 0.06158 | 0.03079 | 0.0071273 | 0.0035636
|  | 0.37 | 3.925 | 1.2811 | 0.59229 | 4.1846 | 0.30615 | 0.029214 | 0.037426 | 0.37 | 0 | 4 | 0.014607 | 0.018713 | 0.064515 | 0.032258 | 0.0074671 | 0.0037335
|  | 0.38 | 3.95 | 1.3205 | 0.6083 | 4.2166 | 0.31317 | 0.029658 | 0.039163 | 0.38 | 0 | 4 | 0.014829 | 0.019582 | 0.06751 | 0.033755 | 0.0078137 | 0.0039068
|  | 0.39 | 3.975 | 1.3601 | 0.6243 | 4.2486 | 0.32013 | 0.030096 | 0.040935 | 0.39 | 0 | 4 | 0.015048 | 0.020467 | 0.070563 | 0.035282 | 0.0081671 | 0.0040835
|  | 0.4 | 4 | 1.4 | 0.64031 | 4.2806 | 0.32706 | 0.030529 | 0.04274 | 0.4 | 0 | 4 | 0.015264 | 0.02137 | 0.073675 | 0.036838 | 0.0085272 | 0.0042636
|  | 0.41 | 4.025 | 1.4401 | 0.65632 | 4.3126 | 0.33393 | 0.030955 | 0.044579 | 0.41 | 0 | 4 | 0.015477 | 0.022289 | 0.076845 | 0.038423 | 0.0088941 | 0.0044471
|  | 0.42 | 4.05 | 1.4805 | 0.67233 | 4.3447 | 0.34076 | 0.031376 | 0.046452 | 0.42 | 0 | 4 | 0.015688 | 0.023226 | 0.080074 | 0.040037 | 0.0092678 | 0.0046339
|  | 0.43 | 4.075 | 1.5211 | 0.68834 | 4.3767 | 0.34755 | 0.031791 | 0.048358 | 0.43 | 0 | 4 | 0.015896 | 0.024179 | 0.08336 | 0.04168 | 0.0096482 | 0.0048241
|  | 0.44 | 4.1 | 1.562 | 0.70434 | 4.4087 | 0.3543 | 0.032201 | 0.050298 | 0.44 | 0 | 4 | 0.016101 | 0.025149 | 0.086704 | 0.043352 | 0.010035 | 0.0050176
|  | 0.45 | 4.125 | 1.6031 | 0.72035 | 4.4407 | 0.36101 | 0.032606 | 0.052272 | 0.45 | 0 | 4 | 0.016303 | 0.026136 | 0.090107 | 0.045053 | 0.010429 | 0.0052145
|  | 0.46 | 4.15 | 1.6445 | 0.73636 | 4.4727 | 0.36767 | 0.033007 | 0.054279 | 0.46 | 0 | 4 | 0.016503 | 0.02714 | 0.093567 | 0.046783 | 0.010829 | 0.0054147
|  | 0.47 | 4.175 | 1.6861 | 0.75237 | 4.5047 | 0.3743 | 0.033402 | 0.05632 | 0.47 | 0 | 4 | 0.016701 | 0.02816 | 0.097084 | 0.048542 | 0.011237 | 0.0056183
|  | 0.48 | 4.2 | 1.728 | 0.76837 | 4.5367 | 0.38089 | 0.033793 | 0.058394 | 0.48 | 0 | 4 | 0.016896 | 0.029197 | 0.10066 | 0.05033 | 0.01165 | 0.0058252
|  | 0.49 | 4.225 | 1.7701 | 0.78438 | 4.5688 | 0.38744 | 0.034179 | 0.060501 | 0.49 | 0 | 4 | 0.01709 | 0.030251 | 0.10429 | 0.052146 | 0.012071 | 0.0060354
|  | 0.5 | 4.25 | 1.8125 | 0.80039 | 4.6008 | 0.39395 | 0.034561 | 0.062642 | 0.5 | 0 | 4 | 0.017281 | 0.031321 | 0.10798 | 0.053991 | 0.012498 | 0.006249
|  | 0.51 | 4.275 | 1.8551 | 0.8164 | 4.6328 | 0.40043 | 0.034939 | 0.064816 | 0.51 | 0 | 4 | 0.01747 | 0.032408 | 0.11173 | 0.055865 | 0.012932 | 0.0064659
|  | 0.52 | 4.3 | 1.898 | 0.83241 | 4.6648 | 0.40688 | 0.035313 | 0.067024 | 0.52 | 0 | 4 | 0.017656 | 0.033512 | 0.11554 | 0.057768 | 0.013372 | 0.0066861
|  | 0.53 | 4.325 | 1.9411 | 0.84841 | 4.6968 | 0.41328 | 0.035683 | 0.069265 | 0.53 | 0 | 4 | 0.017841 | 0.034632 | 0.1194 | 0.059699 | 0.013819 | 0.0069096
|  | 0.54 | 4.35 | 1.9845 | 0.86442 | 4.7288 | 0.41966 | 0.036049 | 0.071539 | 0.54 | 0 | 4 | 0.018024 | 0.035769 | 0.12332 | 0.061659 | 0.014273 | 0.0071365
|  | 0.55 | 4.375 | 2.0281 | 0.88043 | 4.7609 | 0.426 | 0.036411 | 0.073846 | 0.55 | 0 | 4 | 0.018205 | 0.036923 | 0.1273 | 0.063648 | 0.014733 | 0.0073666
|  | 0.56 | 4.4 | 2.072 | 0.89644 | 4.7929 | 0.43231 | 0.036769 | 0.076186 | 0.56 | 0 | 4 | 0.018385 | 0.038093 | 0.13133 | 0.065665 | 0.0152 | 0.0076001
|  | 0.57 | 4.425 | 2.1161 | 0.91245 | 4.8249 | 0.43859 | 0.037125 | 0.07856 | 0.57 | 0 | 4 | 0.018562 | 0.03928 | 0.13542 | 0.067711 | 0.015674 | 0.0078369
|  | 0.58 | 4.45 | 2.1605 | 0.92845 | 4.8569 | 0.44483 | 0.037476 | 0.080967 | 0.58 | 0 | 4 | 0.018738 | 0.040484 | 0.13957 | 0.069786 | 0.016154 | 0.008077
|  | 0.59 | 4.475 | 2.2051 | 0.94446 | 4.8889 | 0.45105 | 0.037824 | 0.083408 | 0.59 | 0 | 4 | 0.018912 | 0.041704 | 0.14378 | 0.071889 | 0.016641 | 0.0083205
|  | 0.6 | 4.5 | 2.25 | 0.96047 | 4.9209 | 0.45723 | 0.038169 | 0.085881 | 0.6 | 0 | 4 | 0.019085 | 0.042941 | 0.14804 | 0.074021 | 0.017134 | 0.0085672
|  | 0.61 | 4.525 | 2.2951 | 0.97648 | 4.953 | 0.46339 | 0.038511 | 0.088388 | 0.61 | 0 | 4 | 0.019256 | 0.044194 | 0.15236 | 0.076182 | 0.017635 | 0.0088173
|  | 0.62 | 4.55 | 2.3405 | 0.99248 | 4.985 | 0.46951 | 0.03885 | 0.090928 | 0.62 | 0 | 4 | 0.019425 | 0.045464 | 0.15674 | 0.078371 | 0.018141 | 0.0090707
|  | 0.63 | 4.575 | 2.3861 | 1.0085 | 5.017 | 0.47561 | 0.039186 | 0.093502 | 0.63 | 0 | 4 | 0.019593 | 0.046751 | 0.16118 | 0.080589 | 0.018655 | 0.0093274
|  | 0.64 | 4.6 | 2.432 | 1.0245 | 5.049 | 0.48168 | 0.039518 | 0.096108 | 0.64 | 0 | 4 | 0.019759 | 0.048054 | 0.16567 | 0.082836 | 0.019175 | 0.0095875
|  | 0.65 | 4.625 | 2.4781 | 1.0405 | 5.081 | 0.48772 | 0.039848 | 0.098748 | 0.65 | 0 | 4 | 0.019924 | 0.049374 | 0.17022 | 0.085111 | 0.019702 | 0.0098508
|  | 0.66 | 4.65 | 2.5245 | 1.0565 | 5.113 | 0.49374 | 0.040175 | 0.10142 | 0.66 | 0 | 4 | 0.020088 | 0.050711 | 0.17483 | 0.087416 | 0.020235 | 0.010118
|  | 0.67 | 4.675 | 2.5711 | 1.0725 | 5.145 | 0.49973 | 0.040499 | 0.10413 | 0.67 | 0 | 4 | 0.02025 | 0.052064 | 0.1795 | 0.089749 | 0.020775 | 0.010388
|  | 0.68 | 4.7 | 2.618 | 1.0885 | 5.1771 | 0.50569 | 0.040821 | 0.10687 | 0.68 | 0 | 4 | 0.02041 | 0.053435 | 0.18422 | 0.092111 | 0.021322 | 0.010661
|  | 0.69 | 4.725 | 2.6651 | 1.1045 | 5.2091 | 0.51163 | 0.04114 | 0.10964 | 0.69 | 0 | 4 | 0.02057 | 0.054821 | 0.189 | 0.094501 | 0.021875 | 0.010938
|  | 0.7 | 4.75 | 2.7125 | 1.1205 | 5.2411 | 0.51754 | 0.041456 | 0.11245 | 0.7 | 0 | 4 | 0.020728 | 0.056225 | 0.19384 | 0.096921 | 0.022435 | 0.011218
|  | 0.71 | 4.775 | 2.7601 | 1.1366 | 5.2731 | 0.52343 | 0.04177 | 0.11529 | 0.71 | 0 | 4 | 0.020885 | 0.057645 | 0.19874 | 0.099369 | 0.023002 | 0.011501
|  | 0.72 | 4.8 | 2.808 | 1.1526 | 5.3051 | 0.5293 | 0.042082 | 0.11817 | 0.72 | 0 | 4 | 0.021041 | 0.059083 | 0.20369 | 0.10185 | 0.023576 | 0.011788
|  | 0.73 | 4.825 | 2.8561 | 1.1686 | 5.3371 | 0.53514 | 0.042391 | 0.12107 | 0.73 | 0 | 4 | 0.021195 | 0.060537 | 0.20871 | 0.10435 | 0.024156 | 0.012078
|  | 0.74 | 4.85 | 2.9045 | 1.1846 | 5.3692 | 0.54096 | 0.042697 | 0.12401 | 0.74 | 0 | 4 | 0.021349 | 0.062007 | 0.21378 | 0.10689 | 0.024743 | 0.012371
|  | 0.75 | 4.875 | 2.9531 | 1.2006 | 5.4012 | 0.54676 | 0.043002 | 0.12699 | 0.75 | 0 | 4 | 0.021501 | 0.063495 | 0.21891 | 0.10945 | 0.025336 | 0.012668
|  | 0.76 | 4.9 | 3.002 | 1.2166 | 5.4332 | 0.55253 | 0.043304 | 0.13 | 0.76 | 0 | 4 | 0.021652 | 0.064999 | 0.22409 | 0.11205 | 0.025937 | 0.012968
|  | 0.77 | 4.925 | 3.0511 | 1.2326 | 5.4652 | 0.55828 | 0.043604 | 0.13304 | 0.77 | 0 | 4 | 0.021802 | 0.066521 | 0.22934 | 0.11467 | 0.026544 | 0.013272
|  | 0.78 | 4.95 | 3.1005 | 1.2486 | 5.4972 | 0.56401 | 0.043902 | 0.13612 | 0.78 | 0 | 4 | 0.021951 | 0.068059 | 0.23464 | 0.11732 | 0.027157 | 0.013579
|  | 0.79 | 4.975 | 3.1501 | 1.2646 | 5.5292 | 0.56972 | 0.044198 | 0.13923 | 0.79 | 0 | 4 | 0.022099 | 0.069614 | 0.24 | 0.12 | 0.027778 | 0.013889
|  | 0.8 | 5 | 3.2 | 1.2806 | 5.5612 | 0.57541 | 0.044491 | 0.14237 | 0.8 | 0 | 4 | 0.022246 | 0.071186 | 0.24542 | 0.12271 | 0.028405 | 0.014203
|  | 0.81 | 5.025 | 3.2501 | 1.2966 | 5.5933 | 0.58108 | 0.044783 | 0.14555 | 0.81 | 0 | 4 | 0.022392 | 0.072775 | 0.2509 | 0.12545 | 0.029039 | 0.01452
|  | 0.82 | 5.05 | 3.3005 | 1.3126 | 5.6253 | 0.58673 | 0.045073 | 0.14876 | 0.82 | 0 | 4 | 0.022536 | 0.074382 | 0.25644 | 0.12822 | 0.02968 | 0.01484
|  | 0.83 | 5.075 | 3.3511 | 1.3286 | 5.6573 | 0.59235 | 0.045361 | 0.15201 | 0.83 | 0 | 4 | 0.02268 | 0.076005 | 0.26203 | 0.13102 | 0.030328 | 0.015164
|  | 0.84 | 5.1 | 3.402 | 1.3447 | 5.6893 | 0.59796 | 0.045647 | 0.15529 | 0.84 | 0 | 4 | 0.022823 | 0.077645 | 0.26769 | 0.13384 | 0.030982 | 0.015491
|  | 0.85 | 5.125 | 3.4531 | 1.3607 | 5.7213 | 0.60355 | 0.045931 | 0.1586 | 0.85 | 0 | 4 | 0.022965 | 0.079302 | 0.2734 | 0.1367 | 0.031644 | 0.015822
|  | 0.86 | 5.15 | 3.5045 | 1.3767 | 5.7533 | 0.60912 | 0.046213 | 0.16195 | 0.86 | 0 | 4 | 0.023106 | 0.080976 | 0.27917 | 0.13959 | 0.032312 | 0.016156
|  | 0.87 | 5.175 | 3.5561 | 1.3927 | 5.7854 | 0.61468 | 0.046493 | 0.16534 | 0.87 | 0 | 4 | 0.023247 | 0.082668 | 0.28501 | 0.1425 | 0.032987 | 0.016493
|  | 0.88 | 5.2 | 3.608 | 1.4087 | 5.8174 | 0.62021 | 0.046772 | 0.16875 | 0.88 | 0 | 4 | 0.023386 | 0.084376 | 0.2909 | 0.14545 | 0.033669 | 0.016834
|  | 0.89 | 5.225 | 3.6601 | 1.4247 | 5.8494 | 0.62573 | 0.047049 | 0.1722 | 0.89 | 0 | 4 | 0.023524 | 0.086102 | 0.29685 | 0.14842 | 0.034357 | 0.017179
|  | 0.9 | 5.25 | 3.7125 | 1.4407 | 5.8814 | 0.63123 | 0.047324 | 0.17569 | 0.9 | 0 | 4 | 0.023662 | 0.087845 | 0.30286 | 0.15143 | 0.035053 | 0.017526
|  | 0.91 | 5.275 | 3.7651 | 1.4567 | 5.9134 | 0.63671 | 0.047598 | 0.17921 | 0.91 | 0 | 4 | 0.023799 | 0.089606 | 0.30892 | 0.15446 | 0.035755 | 0.017878
|  | 0.92 | 5.3 | 3.818 | 1.4727 | 5.9454 | 0.64217 | 0.04787 | 0.18277 | 0.92 | 0 | 4 | 0.023935 | 0.091383 | 0.31505 | 0.15753 | 0.036464 | 0.018232
|  | 0.93 | 5.325 | 3.8711 | 1.4887 | 5.9775 | 0.64762 | 0.04814 | 0.18636 | 0.93 | 0 | 4 | 0.02407 | 0.093178 | 0.32124 | 0.16062 | 0.037181 | 0.01859
|  | 0.94 | 5.35 | 3.9245 | 1.5047 | 6.0095 | 0.65305 | 0.048409 | 0.18998 | 0.94 | 0 | 4 | 0.024204 | 0.09499 | 0.32749 | 0.16374 | 0.037904 | 0.018952
|  | 0.95 | 5.375 | 3.9781 | 1.5207 | 6.0415 | 0.65847 | 0.048676 | 0.19364 | 0.95 | 0 | 4 | 0.024338 | 0.09682 | 0.3338 | 0.1669 | 0.038634 | 0.019317
|  | 0.96 | 5.4 | 4.032 | 1.5367 | 6.0735 | 0.66387 | 0.048942 | 0.19733 | 0.96 | 0 | 4 | 0.024471 | 0.098667 | 0.34016 | 0.17008 | 0.039371 | 0.019685
|  | 0.97 | 5.425 | 4.0861 | 1.5528 | 6.1055 | 0.66925 | 0.049206 | 0.20106 | 0.97 | 0 | 4 | 0.024603 | 0.10053 | 0.34659 | 0.1733 | 0.040115 | 0.020057
|  | 0.98 | 5.45 | 4.1405 | 1.5688 | 6.1375 | 0.67462 | 0.049469 | 0.20483 | 0.98 | 0 | 4 | 0.024734 | 0.10241 | 0.35308 | 0.17654 | 0.040866 | 0.020433
|  | 0.99 | 5.475 | 4.1951 | 1.5848 | 6.1695 | 0.67997 | 0.04973 | 0.20862 | 0.99 | 0 | 4 | 0.024865 | 0.10431 | 0.35963 | 0.17981 | 0.041623 | 0.020812
|  | 1 | 5.5 | 4.25 | 1.6008 | 6.2016 | 0.68531 | 0.04999 | 0.21246 | 1 | 0 | 4 | 0.024995 | 0.10623 | 0.36624 | 0.18312 | 0.042388 | 0.021194
|  | 1.01 | 5.525 | 4.3051 | 1.6168 | 6.2336 | 0.69063 | 0.050249 | 0.21633 | 1.01 | 0 | 4 | 0.025124 | 0.10816 | 0.3729 | 0.18645 | 0.04316 | 0.02158
|  | 1.02 | 5.55 | 4.3605 | 1.6328 | 6.2656 | 0.69594 | 0.050506 | 0.22023 | 1.02 | 0 | 4 | 0.025253 | 0.11012 | 0.37963 | 0.18982 | 0.043939 | 0.02197
|  | 1.03 | 5.575 | 4.4161 | 1.6488 | 6.2976 | 0.70124 | 0.050762 | 0.22417 | 1.03 | 0 | 4 | 0.025381 | 0.11208 | 0.38642 | 0.19321 | 0.044725 | 0.022363
|  | 1.04 | 5.6 | 4.472 | 1.6648 | 6.3296 | 0.70652 | 0.051016 | 0.22814 | 1.04 | 0 | 4 | 0.025508 | 0.11407 | 0.39328 | 0.19664 | 0.045518 | 0.022759
|  | 1.05 | 5.625 | 4.5281 | 1.6808 | 6.3616 | 0.71179 | 0.051269 | 0.23215 | 1.05 | 0 | 4 | 0.025635 | 0.11608 | 0.40019 | 0.20009 | 0.046318 | 0.023159
|  | 1.06 | 5.65 | 4.5845 | 1.6968 | 6.3937 | 0.71704 | 0.051521 | 0.2362 | 1.06 | 0 | 4 | 0.025761 | 0.1181 | 0.40716 | 0.20358 | 0.047125 | 0.023563
|  | 1.07 | 5.675 | 4.6411 | 1.7128 | 6.4257 | 0.72228 | 0.051772 | 0.24028 | 1.07 | 0 | 4 | 0.025886 | 0.12014 | 0.4142 | 0.2071 | 0.047939 | 0.02397
|  | 1.08 | 5.7 | 4.698 | 1.7288 | 6.4577 | 0.72751 | 0.052021 | 0.2444 | 1.08 | 0 | 4 | 0.026011 | 0.1222 | 0.42129 | 0.21065 | 0.048761 | 0.02438
|  | 1.09 | 5.725 | 4.7551 | 1.7449 | 6.4897 | 0.73272 | 0.05227 | 0.24855 | 1.09 | 0 | 4 | 0.026135 | 0.12427 | 0.42845 | 0.21422 | 0.049589 | 0.024794
|  | 1.1 | 5.75 | 4.8125 | 1.7609 | 6.5217 | 0.73792 | 0.052517 | 0.25274 | 1.1 | 0 | 4 | 0.026258 | 0.12637 | 0.43567 | 0.21783 | 0.050425 | 0.025212
|  | 1.11 | 5.775 | 4.8701 | 1.7769 | 6.5537 | 0.74311 | 0.052763 | 0.25696 | 1.11 | 0 | 4 | 0.026381 | 0.12848 | 0.44295 | 0.22147 | 0.051267 | 0.025634
|  | 1.12 | 5.8 | 4.928 | 1.7929 | 6.5857 | 0.74828 | 0.053007 | 0.26122 | 1.12 | 0 | 4 | 0.026504 | 0.13061 | 0.45029 | 0.22515 | 0.052117 | 0.026059
|  | 1.13 | 5.825 | 4.9861 | 1.8089 | 6.6178 | 0.75345 | 0.053251 | 0.26552 | 1.13 | 0 | 4 | 0.026625 | 0.13276 | 0.4577 | 0.22885 | 0.052974 | 0.026487
|  | 1.14 | 5.85 | 5.0445 | 1.8249 | 6.6498 | 0.7586 | 0.053493 | 0.26985 | 1.14 | 0 | 4 | 0.026747 | 0.13492 | 0.46516 | 0.23258 | 0.053838 | 0.026919
|  | 1.15 | 5.875 | 5.1031 | 1.8409 | 6.6818 | 0.76374 | 0.053735 | 0.27421 | 1.15 | 0 | 4 | 0.026867 | 0.13711 | 0.47269 | 0.23635 | 0.05471 | 0.027355
|  | 1.16 | 5.9 | 5.162 | 1.8569 | 6.7138 | 0.76886 | 0.053975 | 0.27862 | 1.16 | 0 | 4 | 0.026987 | 0.13931 | 0.48028 | 0.24014 | 0.055588 | 0.027794
|  | 1.17 | 5.925 | 5.2211 | 1.8729 | 6.7458 | 0.77398 | 0.054214 | 0.28306 | 1.17 | 0 | 4 | 0.027107 | 0.14153 | 0.48794 | 0.24397 | 0.056474 | 0.028237
|  | 1.18 | 5.95 | 5.2805 | 1.8889 | 6.7778 | 0.77908 | 0.054452 | 0.28753 | 1.18 | 0 | 4 | 0.027226 | 0.14377 | 0.49565 | 0.24783 | 0.057367 | 0.028684
|  | 1.19 | 5.975 | 5.3401 | 1.9049 | 6.8099 | 0.78418 | 0.054689 | 0.29205 | 1.19 | 0 | 4 | 0.027345 | 0.14602 | 0.50343 | 0.25172 | 0.058267 | 0.029134
|  | 1.2 | 6 | 5.4 | 1.9209 | 6.8419 | 0.78926 | 0.054925 | 0.2966 | 1.2 | 0 | 4 | 0.027463 | 0.1483 | 0.51127 | 0.25564 | 0.059175 | 0.029587
|  | 1.21 | 6.025 | 5.4601 | 1.9369 | 6.8739 | 0.79433 | 0.05516 | 0.30118 | 1.21 | 0 | 4 | 0.02758 | 0.15059 | 0.51918 | 0.25959 | 0.06009 | 0.030045
|  | 1.22 | 6.05 | 5.5205 | 1.953 | 6.9059 | 0.79939 | 0.055394 | 0.3058 | 1.22 | 0 | 4 | 0.027697 | 0.1529 | 0.52714 | 0.26357 | 0.061012 | 0.030506
|  | 1.23 | 6.075 | 5.5811 | 1.969 | 6.9379 | 0.80444 | 0.055627 | 0.31046 | 1.23 | 0 | 4 | 0.027814 | 0.15523 | 0.53517 | 0.26759 | 0.061942 | 0.030971
|  | 1.24 | 6.1 | 5.642 | 1.985 | 6.9699 | 0.80948 | 0.055859 | 0.31516 | 1.24 | 0 | 4 | 0.02793 | 0.15758 | 0.54327 | 0.27163 | 0.062878 | 0.031439
|  | 1.25 | 6.125 | 5.7031 | 2.001 | 7.002 | 0.8145 | 0.05609 | 0.31989 | 1.25 | 0 | 4 | 0.028045 | 0.15994 | 0.55143 | 0.27571 | 0.063823 | 0.031911
|  | 1.26 | 6.15 | 5.7645 | 2.017 | 7.034 | 0.81952 | 0.05632 | 0.32466 | 1.26 | 0 | 4 | 0.02816 | 0.16233 | 0.55965 | 0.27982 | 0.064774 | 0.032387
|  | 1.27 | 6.175 | 5.8261 | 2.033 | 7.066 | 0.82453 | 0.05655 | 0.32947 | 1.27 | 0 | 4 | 0.028275 | 0.16473 | 0.56793 | 0.28397 | 0.065733 | 0.032866
|  | 1.28 | 6.2 | 5.888 | 2.049 | 7.098 | 0.82953 | 0.056778 | 0.33431 | 1.28 | 0 | 4 | 0.028389 | 0.16715 | 0.57628 | 0.28814 | 0.066699 | 0.03335
|  | 1.29 | 6.225 | 5.9501 | 2.065 | 7.13 | 0.83452 | 0.057005 | 0.33919 | 1.29 | 0 | 4 | 0.028503 | 0.16959 | 0.58469 | 0.29235 | 0.067673 | 0.033836
|  | 1.3 | 6.25 | 6.0125 | 2.081 | 7.162 | 0.8395 | 0.057232 | 0.34411 | 1.3 | 0 | 4 | 0.028616 | 0.17205 | 0.59317 | 0.29659 | 0.068654 | 0.034327
|  | 1.31 | 6.275 | 6.0751 | 2.097 | 7.194 | 0.84447 | 0.057457 | 0.34906 | 1.31 | 0 | 4 | 0.028729 | 0.17453 | 0.60171 | 0.30086 | 0.069643 | 0.034821
|  | 1.32 | 6.3 | 6.138 | 2.113 | 7.2261 | 0.84943 | 0.057682 | 0.35405 | 1.32 | 0 | 4 | 0.028841 | 0.17703 | 0.61032 | 0.30516 | 0.070639 | 0.035319
|  | 1.33 | 6.325 | 6.2011 | 2.129 | 7.2581 | 0.85438 | 0.057906 | 0.35908 | 1.33 | 0 | 4 | 0.028953 | 0.17954 | 0.61899 | 0.30949 | 0.071642 | 0.035821
|  | 1.34 | 6.35 | 6.2645 | 2.145 | 7.2901 | 0.85932 | 0.058129 | 0.36415 | 1.34 | 0 | 4 | 0.029065 | 0.18208 | 0.62772 | 0.31386 | 0.072653 | 0.036327
|  | 1.35 | 6.375 | 6.3281 | 2.1611 | 7.3221 | 0.86425 | 0.058351 | 0.36925 | 1.35 | 0 | 4 | 0.029176 | 0.18463 | 0.63652 | 0.31826 | 0.073672 | 0.036836
|  | 1.36 | 6.4 | 6.392 | 2.1771 | 7.3541 | 0.86917 | 0.058573 | 0.3744 | 1.36 | 0 | 4 | 0.029286 | 0.1872 | 0.64539 | 0.32269 | 0.074697 | 0.037349
|  | 1.37 | 6.425 | 6.4561 | 2.1931 | 7.3861 | 0.87409 | 0.058793 | 0.37958 | 1.37 | 0 | 4 | 0.029397 | 0.18979 | 0.65432 | 0.32716 | 0.075731 | 0.037865
|  | 1.38 | 6.45 | 6.5205 | 2.2091 | 7.4182 | 0.87899 | 0.059013 | 0.38479 | 1.38 | 0 | 4 | 0.029507 | 0.1924 | 0.66331 | 0.33166 | 0.076772 | 0.038386
|  | 1.39 | 6.475 | 6.5851 | 2.2251 | 7.4502 | 0.88389 | 0.059232 | 0.39005 | 1.39 | 0 | 4 | 0.029616 | 0.19503 | 0.67237 | 0.33618 | 0.077821 | 0.03891
|  | 1.4 | 6.5 | 6.65 | 2.2411 | 7.4822 | 0.88878 | 0.05945 | 0.39534 | 1.4 | 0 | 4 | 0.029725 | 0.19767 | 0.6815 | 0.34075 | 0.078877 | 0.039438
|  | 1.41 | 6.525 | 6.7151 | 2.2571 | 7.5142 | 0.89366 | 0.059668 | 0.40068 | 1.41 | 0 | 4 | 0.029834 | 0.20034 | 0.69069 | 0.34534 | 0.079941 | 0.03997
|  | 1.42 | 6.55 | 6.7805 | 2.2731 | 7.5462 | 0.89853 | 0.059884 | 0.40605 | 1.42 | 0 | 4 | 0.029942 | 0.20302 | 0.69994 | 0.34997 | 0.081012 | 0.040506
|  | 1.43 | 6.575 | 6.8461 | 2.2891 | 7.5782 | 0.90339 | 0.0601 | 0.41145 | 1.43 | 0 | 4 | 0.03005 | 0.20573 | 0.70926 | 0.35463 | 0.082091 | 0.041045
|  | 1.44 | 6.6 | 6.912 | 2.3051 | 7.6102 | 0.90825 | 0.060315 | 0.4169 | 1.44 | 0 | 4 | 0.030158 | 0.20845 | 0.71865 | 0.35933 | 0.083177 | 0.041589
|  | 1.45 | 6.625 | 6.9781 | 2.3211 | 7.6423 | 0.9131 | 0.06053 | 0.42238 | 1.45 | 0 | 4 | 0.030265 | 0.21119 | 0.72811 | 0.36405 | 0.084272 | 0.042136
|  | 1.46 | 6.65 | 7.0445 | 2.3371 | 7.6743 | 0.91794 | 0.060744 | 0.42791 | 1.46 | 0 | 4 | 0.030372 | 0.21395 | 0.73763 | 0.36881 | 0.085374 | 0.042687
|  | 1.47 | 6.675 | 7.1111 | 2.3531 | 7.7063 | 0.92277 | 0.060957 | 0.43347 | 1.47 | 0 | 4 | 0.030478 | 0.21673 | 0.74722 | 0.37361 | 0.086483 | 0.043242
|  | 1.48 | 6.7 | 7.178 | 2.3692 | 7.7383 | 0.92759 | 0.061169 | 0.43907 | 1.48 | 0 | 4 | 0.030584 | 0.21953 | 0.75687 | 0.37843 | 0.087601 | 0.0438
|  | 1.49 | 6.725 | 7.2451 | 2.3852 | 7.7703 | 0.93241 | 0.06138 | 0.44471 | 1.49 | 0 | 4 | 0.03069 | 0.22235 | 0.76659 | 0.38329 | 0.088726 | 0.044363
|  | 1.5 | 6.75 | 7.3125 | 2.4012 | 7.8023 | 0.93722 | 0.061591 | 0.45039 | 1.5 | 0 | 4 | 0.030796 | 0.22519 | 0.77638 | 0.38819 | 0.089858 | 0.044929
|  | 1.51 | 6.775 | 7.3801 | 2.4172 | 7.8344 | 0.94202 | 0.061801 | 0.4561 | 1.51 | 0 | 4 | 0.030901 | 0.22805 | 0.78623 | 0.39311 | 0.090999 | 0.045499
|  | 1.52 | 6.8 | 7.448 | 2.4332 | 7.8664 | 0.94681 | 0.062011 | 0.46186 | 1.52 | 0 | 4 | 0.031005 | 0.23093 | 0.79615 | 0.39808 | 0.092147 | 0.046074
|  | 1.53 | 6.825 | 7.5161 | 2.4492 | 7.8984 | 0.9516 | 0.06222 | 0.46765 | 1.53 | 0 | 4 | 0.03111 | 0.23383 | 0.80614 | 0.40307 | 0.093303 | 0.046652
|  | 1.54 | 6.85 | 7.5845 | 2.4652 | 7.9304 | 0.95638 | 0.062428 | 0.47349 | 1.54 | 0 | 4 | 0.031214 | 0.23674 | 0.81619 | 0.4081 | 0.094467 | 0.047233
|  | 1.55 | 6.875 | 7.6531 | 2.4812 | 7.9624 | 0.96116 | 0.062636 | 0.47936 | 1.55 | 0 | 4 | 0.031318 | 0.23968 | 0.82632 | 0.41316 | 0.095639 | 0.047819
|  | 1.56 | 6.9 | 7.722 | 2.4972 | 7.9944 | 0.96592 | 0.062842 | 0.48527 | 1.56 | 0 | 4 | 0.031421 | 0.24263 | 0.83651 | 0.41825 | 0.096818 | 0.048409
|  | 1.57 | 6.925 | 7.7911 | 2.5132 | 8.0265 | 0.97068 | 0.063049 | 0.49122 | 1.57 | 0 | 4 | 0.031524 | 0.24561 | 0.84677 | 0.42338 | 0.098005 | 0.049003
|  | 1.58 | 6.95 | 7.8605 | 2.5292 | 8.0585 | 0.97543 | 0.063254 | 0.49721 | 1.58 | 0 | 4 | 0.031627 | 0.24861 | 0.85709 | 0.42855 | 0.099201 | 0.0496
|  | 1.59 | 6.975 | 7.9301 | 2.5452 | 8.0905 | 0.98018 | 0.063459 | 0.50324 | 1.59 | 0 | 4 | 0.03173 | 0.25162 | 0.86749 | 0.43374 | 0.1004 | 0.050202
|  | 1.6 | 7 | 8 | 2.5612 | 8.1225 | 0.98492 | 0.063664 | 0.50931 | 1.6 | 0 | 4 | 0.031832 | 0.25465 | 0.87795 | 0.43897 | 0.10161 | 0.050807
|  | 1.61 | 7.025 | 8.0701 | 2.5773 | 8.1545 | 0.98965 | 0.063867 | 0.51542 | 1.61 | 0 | 4 | 0.031934 | 0.25771 | 0.88848 | 0.44424 | 0.10283 | 0.051417
|  | 1.62 | 7.05 | 8.1405 | 2.5933 | 8.1865 | 0.99438 | 0.064071 | 0.52157 | 1.62 | 0 | 4 | 0.032035 | 0.26078 | 0.89908 | 0.44954 | 0.10406 | 0.05203
|  | 1.63 | 7.075 | 8.2111 | 2.6093 | 8.2185 | 0.9991 | 0.064273 | 0.52776 | 1.63 | 0 | 4 | 0.032137 | 0.26388 | 0.90975 | 0.45487 | 0.10529 | 0.052647
|  | 1.64 | 7.1 | 8.282 | 2.6253 | 8.2506 | 1.0038 | 0.064475 | 0.53398 | 1.64 | 0 | 4 | 0.032238 | 0.26699 | 0.92048 | 0.46024 | 0.10654 | 0.053269
|  | 1.65 | 7.125 | 8.3531 | 2.6413 | 8.2826 | 1.0085 | 0.064677 | 0.54025 | 1.65 | 0 | 4 | 0.032338 | 0.27013 | 0.93129 | 0.46564 | 0.10779 | 0.053894
|  | 1.66 | 7.15 | 8.4245 | 2.6573 | 8.3146 | 1.0132 | 0.064877 | 0.54656 | 1.66 | 0 | 4 | 0.032439 | 0.27328 | 0.94216 | 0.47108 | 0.10905 | 0.054523
|  | 1.67 | 7.175 | 8.4961 | 2.6733 | 8.3466 | 1.0179 | 0.065078 | 0.55291 | 1.67 | 0 | 4 | 0.032539 | 0.27645 | 0.9531 | 0.47655 | 0.11031 | 0.055157
|  | 1.68 | 7.2 | 8.568 | 2.6893 | 8.3786 | 1.0226 | 0.065277 | 0.5593 | 1.68 | 0 | 4 | 0.032639 | 0.27965 | 0.96412 | 0.48206 | 0.11159 | 0.055794
|  | 1.69 | 7.225 | 8.6401 | 2.7053 | 8.4106 | 1.0273 | 0.065477 | 0.56573 | 1.69 | 0 | 4 | 0.032738 | 0.28286 | 0.9752 | 0.4876 | 0.11287 | 0.056435
|  | 1.7 | 7.25 | 8.7125 | 2.7213 | 8.4427 | 1.032 | 0.065675 | 0.57219 | 1.7 | 0 | 4 | 0.032838 | 0.2861 | 0.98635 | 0.49317 | 0.11416 | 0.05708
|  | 1.71 | 7.275 | 8.7851 | 2.7373 | 8.4747 | 1.0366 | 0.065873 | 0.5787 | 1.71 | 0 | 4 | 0.032937 | 0.28935 | 0.99757 | 0.49879 | 0.11546 | 0.05773
|  | 1.72 | 7.3 | 8.858 | 2.7533 | 8.5067 | 1.0413 | 0.066071 | 0.58525 | 1.72 | 0 | 4 | 0.033035 | 0.29263 | 1.0089 | 0.50443 | 0.11677 | 0.058383
|  | 1.73 | 7.325 | 8.9311 | 2.7694 | 8.5387 | 1.046 | 0.066268 | 0.59184 | 1.73 | 0 | 4 | 0.033134 | 0.29592 | 1.0202 | 0.51011 | 0.11808 | 0.059041
|  | 1.74 | 7.35 | 9.0045 | 2.7854 | 8.5707 | 1.0506 | 0.066464 | 0.59848 | 1.74 | 0 | 4 | 0.033232 | 0.29924 | 1.0317 | 0.51583 | 0.1194 | 0.059702
|  | 1.75 | 7.375 | 9.0781 | 2.8014 | 8.6027 | 1.0553 | 0.06666 | 0.60515 | 1.75 | 0 | 4 | 0.03333 | 0.30257 | 1.0432 | 0.52158 | 0.12074 | 0.060368
|  | 1.76 | 7.4 | 9.152 | 2.8174 | 8.6347 | 1.0599 | 0.066855 | 0.61186 | 1.76 | 0 | 4 | 0.033428 | 0.30593 | 1.0547 | 0.52736 | 0.12207 | 0.061037
|  | 1.77 | 7.425 | 9.2261 | 2.8334 | 8.6668 | 1.0645 | 0.06705 | 0.61861 | 1.77 | 0 | 4 | 0.033525 | 0.30931 | 1.0664 | 0.53318 | 0.12342 | 0.061711
|  | 1.78 | 7.45 | 9.3005 | 2.8494 | 8.6988 | 1.0692 | 0.067245 | 0.62541 | 1.78 | 0 | 4 | 0.033622 | 0.3127 | 1.0781 | 0.53904 | 0.12478 | 0.062389
|  | 1.79 | 7.475 | 9.3751 | 2.8654 | 8.7308 | 1.0738 | 0.067438 | 0.63224 | 1.79 | 0 | 4 | 0.033719 | 0.31612 | 1.0899 | 0.54493 | 0.12614 | 0.063071
|  | 1.8 | 7.5 | 9.45 | 2.8814 | 8.7628 | 1.0784 | 0.067632 | 0.63912 | 1.8 | 0 | 4 | 0.033816 | 0.31956 | 1.1017 | 0.55086 | 0.12751 | 0.063757
|  | 1.81 | 7.525 | 9.5251 | 2.8974 | 8.7948 | 1.083 | 0.067825 | 0.64604 | 1.81 | 0 | 4 | 0.033912 | 0.32302 | 1.1136 | 0.55682 | 0.12889 | 0.064447
|  | 1.82 | 7.55 | 9.6005 | 2.9134 | 8.8268 | 1.0876 | 0.068017 | 0.653 | 1.82 | 0 | 4 | 0.034008 | 0.3265 | 1.1256 | 0.56282 | 0.13028 | 0.065141
|  | 1.83 | 7.575 | 9.6761 | 2.9294 | 8.8589 | 1.0923 | 0.068209 | 0.66 | 1.83 | 0 | 4 | 0.034104 | 0.33 | 1.1377 | 0.56885 | 0.13168 | 0.065839
|  | 1.84 | 7.6 | 9.752 | 2.9454 | 8.8909 | 1.0969 | 0.0684 | 0.66704 | 1.84 | 0 | 4 | 0.0342 | 0.33352 | 1.1498 | 0.57492 | 0.13308 | 0.066542
|  | 1.85 | 7.625 | 9.8281 | 2.9614 | 8.9229 | 1.1015 | 0.068591 | 0.67412 | 1.85 | 0 | 4 | 0.034296 | 0.33706 | 1.1621 | 0.58103 | 0.1345 | 0.067249
|  | 1.86 | 7.65 | 9.9045 | 2.9775 | 8.9549 | 1.106 | 0.068782 | 0.68125 | 1.86 | 0 | 4 | 0.034391 | 0.34062 | 1.1743 | 0.58717 | 0.13592 | 0.067959
|  | 1.87 | 7.675 | 9.9811 | 2.9935 | 8.9869 | 1.1106 | 0.068972 | 0.68842 | 1.87 | 0 | 4 | 0.034486 | 0.34421 | 1.1867 | 0.59335 | 0.13735 | 0.068674
|  | 1.88 | 7.7 | 10.058 | 3.0095 | 9.0189 | 1.1152 | 0.069161 | 0.69562 | 1.88 | 0 | 4 | 0.034581 | 0.34781 | 1.1991 | 0.59956 | 0.13879 | 0.069393
|  | 1.89 | 7.725 | 10.1351 | 3.0255 | 9.051 | 1.1198 | 0.06935 | 0.70287 | 1.89 | 0 | 4 | 0.034675 | 0.35144 | 1.2116 | 0.60581 | 0.14023 | 0.070117
|  | 1.9 | 7.75 | 10.2125 | 3.0415 | 9.083 | 1.1244 | 0.069539 | 0.71017 | 1.9 | 0 | 4 | 0.034769 | 0.35508 | 1.2242 | 0.61209 | 0.14169 | 0.070844
|  | 1.91 | 7.775 | 10.2901 | 3.0575 | 9.115 | 1.1289 | 0.069727 | 0.7175 | 1.91 | 0 | 4 | 0.034864 | 0.35875 | 1.2368 | 0.61841 | 0.14315 | 0.071576
|  | 1.92 | 7.8 | 10.368 | 3.0735 | 9.147 | 1.1335 | 0.069915 | 0.72488 | 1.92 | 0 | 4 | 0.034957 | 0.36244 | 1.2495 | 0.62477 | 0.14462 | 0.072312
|  | 1.93 | 7.825 | 10.4461 | 3.0895 | 9.179 | 1.138 | 0.070102 | 0.7323 | 1.93 | 0 | 4 | 0.035051 | 0.36615 | 1.2623 | 0.63117 | 0.1461 | 0.073052
|  | 1.94 | 7.85 | 10.5245 | 3.1055 | 9.211 | 1.1426 | 0.070289 | 0.73976 | 1.94 | 0 | 4 | 0.035144 | 0.36988 | 1.2752 | 0.6376 | 0.14759 | 0.073796
|  | 1.95 | 7.875 | 10.6031 | 3.1215 | 9.243 | 1.1471 | 0.070475 | 0.74726 | 1.95 | 0 | 4 | 0.035238 | 0.37363 | 1.2881 | 0.64406 | 0.14909 | 0.074544
|  | 1.96 | 7.9 | 10.682 | 3.1375 | 9.2751 | 1.1517 | 0.070661 | 0.75481 | 1.96 | 0 | 4 | 0.035331 | 0.3774 | 1.3011 | 0.65057 | 0.15059 | 0.075297
|  | 1.97 | 7.925 | 10.7611 | 3.1535 | 9.3071 | 1.1562 | 0.070847 | 0.76239 | 1.97 | 0 | 4 | 0.035423 | 0.3812 | 1.3142 | 0.65711 | 0.15211 | 0.076054
|  | 1.98 | 7.95 | 10.8405 | 3.1695 | 9.3391 | 1.1608 | 0.071032 | 0.77002 | 1.98 | 0 | 4 | 0.035516 | 0.38501 | 1.3274 | 0.66368 | 0.15363 | 0.076815
|  | 1.99 | 7.975 | 10.9201 | 3.1856 | 9.3711 | 1.1653 | 0.071217 | 0.7777 | 1.99 | 0 | 4 | 0.035608 | 0.38885 | 1.3406 | 0.6703 | 0.15516 | 0.077581
|  | 2 | 8 | 11 | 3.2016 | 9.4031 | 1.1698 | 0.071401 | 0.78541 | 2 | 0 | 4 | 0.035701 | 0.39271 | 1.3539 | 0.67695 | 0.1567 | 0.07835
|  | 2.01 | 8.025 | 11.0801 | 3.2176 | 9.4351 | 1.1743 | 0.071585 | 0.79317 | 2.01 | 0 | 4 | 0.035793 | 0.39659 | 1.3673 | 0.68364 | 0.15825 | 0.079124
|  | 2.02 | 8.05 | 11.1605 | 3.2336 | 9.4672 | 1.1789 | 0.071769 | 0.80097 | 2.02 | 0 | 4 | 0.035884 | 0.40049 | 1.3807 | 0.69036 | 0.15981 | 0.079903
|  | 2.03 | 8.075 | 11.2411 | 3.2496 | 9.4992 | 1.1834 | 0.071952 | 0.80882 | 2.03 | 0 | 4 | 0.035976 | 0.40441 | 1.3942 | 0.69712 | 0.16137 | 0.080685
|  | 2.04 | 8.1 | 11.322 | 3.2656 | 9.5312 | 1.1879 | 0.072134 | 0.81671 | 2.04 | 0 | 4 | 0.036067 | 0.40835 | 1.4078 | 0.70392 | 0.16294 | 0.081472
|  | 2.05 | 8.125 | 11.4031 | 3.2816 | 9.5632 | 1.1924 | 0.072317 | 0.82464 | 2.05 | 0 | 4 | 0.036158 | 0.41232 | 1.4215 | 0.71076 | 0.16453 | 0.082263
|  | 2.06 | 8.15 | 11.4845 | 3.2976 | 9.5952 | 1.1969 | 0.072499 | 0.83261 | 2.06 | 0 | 4 | 0.036249 | 0.41631 | 1.4353 | 0.71763 | 0.16612 | 0.083059
|  | 2.07 | 8.175 | 11.5661 | 3.3136 | 9.6272 | 1.2014 | 0.07268 | 0.84063 | 2.07 | 0 | 4 | 0.03634 | 0.42031 | 1.4491 | 0.72454 | 0.16772 | 0.083859
|  | 2.08 | 8.2 | 11.648 | 3.3296 | 9.6592 | 1.2059 | 0.072861 | 0.84869 | 2.08 | 0 | 4 | 0.036431 | 0.42434 | 1.463 | 0.73149 | 0.16933 | 0.084663
|  | 2.09 | 8.225 | 11.7301 | 3.3456 | 9.6913 | 1.2104 | 0.073042 | 0.85679 | 2.09 | 0 | 4 | 0.036521 | 0.4284 | 1.4769 | 0.73847 | 0.17094 | 0.085471
|  | 2.1 | 8.25 | 11.8125 | 3.3616 | 9.7233 | 1.2149 | 0.073222 | 0.86494 | 2.1 | 0 | 4 | 0.036611 | 0.43247 | 1.491 | 0.74549 | 0.17257 | 0.086284
|  | 2.11 | 8.275 | 11.8951 | 3.3776 | 9.7553 | 1.2194 | 0.073402 | 0.87313 | 2.11 | 0 | 4 | 0.036701 | 0.43657 | 1.5051 | 0.75255 | 0.1742 | 0.087101
|  | 2.12 | 8.3 | 11.978 | 3.3937 | 9.7873 | 1.2238 | 0.073582 | 0.88137 | 2.12 | 0 | 4 | 0.036791 | 0.44068 | 1.5193 | 0.75965 | 0.17585 | 0.087923
|  | 2.13 | 8.325 | 12.0611 | 3.4097 | 9.8193 | 1.2283 | 0.073761 | 0.88965 | 2.13 | 0 | 4 | 0.036881 | 0.44482 | 1.5336 | 0.76679 | 0.1775 | 0.088748
|  | 2.14 | 8.35 | 12.1445 | 3.4257 | 9.8513 | 1.2328 | 0.07394 | 0.89797 | 2.14 | 0 | 4 | 0.03697 | 0.44898 | 1.5479 | 0.77396 | 0.17916 | 0.089579
|  | 2.15 | 8.375 | 12.2281 | 3.4417 | 9.8834 | 1.2372 | 0.074119 | 0.90633 | 2.15 | 0 | 4 | 0.037059 | 0.45317 | 1.5623 | 0.78117 | 0.18083 | 0.090413
|  | 2.16 | 8.4 | 12.312 | 3.4577 | 9.9154 | 1.2417 | 0.074297 | 0.91475 | 2.16 | 0 | 4 | 0.037149 | 0.45737 | 1.5768 | 0.78842 | 0.1825 | 0.091252
|  | 2.17 | 8.425 | 12.3961 | 3.4737 | 9.9474 | 1.2462 | 0.074475 | 0.9232 | 2.17 | 0 | 4 | 0.037237 | 0.4616 | 1.5914 | 0.79571 | 0.18419 | 0.092096
|  | 2.18 | 8.45 | 12.4805 | 3.4897 | 9.9794 | 1.2506 | 0.074652 | 0.9317 | 2.18 | 0 | 4 | 0.037326 | 0.46585 | 1.6061 | 0.80303 | 0.18589 | 0.092943
|  | 2.19 | 8.475 | 12.5651 | 3.5057 | 10.0114 | 1.2551 | 0.074829 | 0.94024 | 2.19 | 0 | 4 | 0.037415 | 0.47012 | 1.6208 | 0.81039 | 0.18759 | 0.093796
|  | 2.2 | 8.5 | 12.65 | 3.5217 | 10.0434 | 1.2595 | 0.075006 | 0.94883 | 2.2 | 0 | 4 | 0.037503 | 0.47441 | 1.6356 | 0.8178 | 0.1893 | 0.094652
|  | 2.21 | 8.525 | 12.7351 | 3.5377 | 10.0755 | 1.264 | 0.075183 | 0.95746 | 2.21 | 0 | 4 | 0.037591 | 0.47873 | 1.6505 | 0.82524 | 0.19103 | 0.095513
|  | 2.22 | 8.55 | 12.8205 | 3.5537 | 10.1075 | 1.2684 | 0.075359 | 0.96614 | 2.22 | 0 | 4 | 0.037679 | 0.48307 | 1.6654 | 0.83271 | 0.19276 | 0.096379
|  | 2.23 | 8.575 | 12.9061 | 3.5697 | 10.1395 | 1.2729 | 0.075534 | 0.97486 | 2.23 | 0 | 4 | 0.037767 | 0.48743 | 1.6805 | 0.84023 | 0.1945 | 0.097249
|  | 2.24 | 8.6 | 12.992 | 3.5857 | 10.1715 | 1.2773 | 0.07571 | 0.98362 | 2.24 | 0 | 4 | 0.037855 | 0.49181 | 1.6956 | 0.84779 | 0.19625 | 0.098123
|  | 2.25 | 8.625 | 13.0781 | 3.6018 | 10.2035 | 1.2817 | 0.075885 | 0.99243 | 2.25 | 0 | 4 | 0.037942 | 0.49622 | 1.7108 | 0.85538 | 0.198 | 0.099002
|  | 2.26 | 8.65 | 13.1645 | 3.6178 | 10.2355 | 1.2862 | 0.07606 | 1.0013 | 2.26 | 0 | 4 | 0.03803 | 0.50064 | 1.726 | 0.86301 | 0.19977 | 0.099885
|  | 2.27 | 8.675 | 13.2511 | 3.6338 | 10.2675 | 1.2906 | 0.076234 | 1.0102 | 2.27 | 0 | 4 | 0.038117 | 0.50509 | 1.7414 | 0.87068 | 0.20155 | 0.10077
|  | 2.28 | 8.7 | 13.338 | 3.6498 | 10.2996 | 1.295 | 0.076408 | 1.0191 | 2.28 | 0 | 4 | 0.038204 | 0.50957 | 1.7568 | 0.87839 | 0.20333 | 0.10167
|  | 2.29 | 8.725 | 13.4251 | 3.6658 | 10.3316 | 1.2994 | 0.076582 | 1.0281 | 2.29 | 0 | 4 | 0.038291 | 0.51406 | 1.7723 | 0.88614 | 0.20512 | 0.10256
|  | 2.3 | 8.75 | 13.5125 | 3.6818 | 10.3636 | 1.3038 | 0.076755 | 1.0372 | 2.3 | 0 | 4 | 0.038378 | 0.51858 | 1.7879 | 0.89393 | 0.20693 | 0.10346
|  | 2.31 | 8.775 | 13.6001 | 3.6978 | 10.3956 | 1.3083 | 0.076928 | 1.0462 | 2.31 | 0 | 4 | 0.038464 | 0.52312 | 1.8035 | 0.90175 | 0.20874 | 0.10437
|  | 2.32 | 8.8 | 13.688 | 3.7138 | 10.4276 | 1.3127 | 0.077101 | 1.0554 | 2.32 | 0 | 4 | 0.038551 | 0.52768 | 1.8192 | 0.90962 | 0.21056 | 0.10528
|  | 2.33 | 8.825 | 13.7761 | 3.7298 | 10.4596 | 1.3171 | 0.077274 | 1.0645 | 2.33 | 0 | 4 | 0.038637 | 0.53227 | 1.835 | 0.91752 | 0.21239 | 0.10619
|  | 2.34 | 8.85 | 13.8645 | 3.7458 | 10.4917 | 1.3215 | 0.077446 | 1.0737 | 2.34 | 0 | 4 | 0.038723 | 0.53687 | 1.8509 | 0.92547 | 0.21423 | 0.10711
|  | 2.35 | 8.875 | 13.9531 | 3.7618 | 10.5237 | 1.3259 | 0.077618 | 1.083 | 2.35 | 0 | 4 | 0.038809 | 0.54151 | 1.8669 | 0.93345 | 0.21608 | 0.10804
|  | 2.36 | 8.9 | 14.042 | 3.7778 | 10.5557 | 1.3303 | 0.077789 | 1.0923 | 2.36 | 0 | 4 | 0.038895 | 0.54616 | 1.8829 | 0.94147 | 0.21793 | 0.10897
|  | 2.37 | 8.925 | 14.1311 | 3.7939 | 10.5877 | 1.3347 | 0.077961 | 1.1017 | 2.37 | 0 | 4 | 0.03898 | 0.55084 | 1.8991 | 0.94953 | 0.2198 | 0.1099
|  | 2.38 | 8.95 | 14.2205 | 3.8099 | 10.6197 | 1.3391 | 0.078132 | 1.1111 | 2.38 | 0 | 4 | 0.039066 | 0.55553 | 1.9153 | 0.95763 | 0.22167 | 0.11084
|  | 2.39 | 8.975 | 14.3101 | 3.8259 | 10.6517 | 1.3435 | 0.078302 | 1.1205 | 2.39 | 0 | 4 | 0.039151 | 0.56026 | 1.9315 | 0.96577 | 0.22356 | 0.11178
|  | 2.4 | 9 | 14.4 | 3.8419 | 10.6837 | 1.3478 | 0.078473 | 1.13 | 2.4 | 0 | 4 | 0.039236 | 0.565 | 1.9479 | 0.97395 | 0.22545 | 0.11273
|  | 2.41 | 9.025 | 14.4901 | 3.8579 | 10.7158 | 1.3522 | 0.078643 | 1.1395 | 2.41 | 0 | 4 | 0.039321 | 0.56977 | 1.9643 | 0.98217 | 0.22735 | 0.11368
|  | 2.42 | 9.05 | 14.5805 | 3.8739 | 10.7478 | 1.3566 | 0.078812 | 1.1491 | 2.42 | 0 | 4 | 0.039406 | 0.57456 | 1.9809 | 0.99043 | 0.22927 | 0.11463
|  | 2.43 | 9.075 | 14.6711 | 3.8899 | 10.7798 | 1.361 | 0.078982 | 1.1588 | 2.43 | 0 | 4 | 0.039491 | 0.57938 | 1.9975 | 0.99873 | 0.23119 | 0.11559
|  | 2.44 | 9.1 | 14.762 | 3.9059 | 10.8118 | 1.3654 | 0.079151 | 1.1684 | 2.44 | 0 | 4 | 0.039575 | 0.58421 | 2.0141 | 1.0071 | 0.23312 | 0.11656
|  | 2.45 | 9.125 | 14.8531 | 3.9219 | 10.8438 | 1.3697 | 0.07932 | 1.1781 | 2.45 | 0 | 4 | 0.03966 | 0.58907 | 2.0309 | 1.0154 | 0.23506 | 0.11753
|  | 2.46 | 9.15 | 14.9445 | 3.9379 | 10.8758 | 1.3741 | 0.079488 | 1.1879 | 2.46 | 0 | 4 | 0.039744 | 0.59396 | 2.0477 | 1.0239 | 0.23701 | 0.1185
|  | 2.47 | 9.175 | 15.0361 | 3.9539 | 10.9079 | 1.3785 | 0.079657 | 1.1977 | 2.47 | 0 | 4 | 0.039828 | 0.59886 | 2.0646 | 1.0323 | 0.23896 | 0.11948
|  | 2.48 | 9.2 | 15.128 | 3.9699 | 10.9399 | 1.3828 | 0.079825 | 1.2076 | 2.48 | 0 | 4 | 0.039912 | 0.60379 | 2.0816 | 1.0408 | 0.24093 | 0.12047
|  | 2.49 | 9.225 | 15.2201 | 3.9859 | 10.9719 | 1.3872 | 0.079993 | 1.2175 | 2.49 | 0 | 4 | 0.039996 | 0.60875 | 2.0987 | 1.0494 | 0.24291 | 0.12145
|  | 2.5 | 9.25 | 15.3125 | 4.002 | 11.0039 | 1.3916 | 0.08016 | 1.2275 | 2.5 | 0 | 4 | 0.04008 | 0.61373 | 2.1159 | 1.0579 | 0.24489 | 0.12245
|  | 2.51 | 9.275 | 15.4051 | 4.018 | 11.0359 | 1.3959 | 0.080327 | 1.2375 | 2.51 | 0 | 4 | 0.040164 | 0.61873 | 2.1331 | 1.0666 | 0.24689 | 0.12344
|  | 2.52 | 9.3 | 15.498 | 4.034 | 11.0679 | 1.4003 | 0.080494 | 1.2475 | 2.52 | 0 | 4 | 0.040247 | 0.62375 | 2.1504 | 1.0752 | 0.24889 | 0.12445
|  | 2.53 | 9.325 | 15.5911 | 4.05 | 11.1 | 1.4046 | 0.080661 | 1.2576 | 2.53 | 0 | 4 | 0.04033 | 0.6288 | 2.1678 | 1.0839 | 0.25091 | 0.12545
|  | 2.54 | 9.35 | 15.6845 | 4.066 | 11.132 | 1.409 | 0.080827 | 1.2677 | 2.54 | 0 | 4 | 0.040414 | 0.63387 | 2.1853 | 1.0927 | 0.25293 | 0.12647
|  | 2.55 | 9.375 | 15.7781 | 4.082 | 11.164 | 1.4133 | 0.080993 | 1.2779 | 2.55 | 0 | 4 | 0.040497 | 0.63896 | 2.2029 | 1.1014 | 0.25496 | 0.12748
|  | 2.56 | 9.4 | 15.872 | 4.098 | 11.196 | 1.4176 | 0.081159 | 1.2882 | 2.56 | 0 | 4 | 0.04058 | 0.64408 | 2.2205 | 1.1103 | 0.25701 | 0.1285
|  | 2.57 | 9.425 | 15.9661 | 4.114 | 11.228 | 1.422 | 0.081325 | 1.2984 | 2.57 | 0 | 4 | 0.040662 | 0.64922 | 2.2383 | 1.1191 | 0.25906 | 0.12953
|  | 2.58 | 9.45 | 16.0605 | 4.13 | 11.26 | 1.4263 | 0.08149 | 1.3088 | 2.58 | 0 | 4 | 0.040745 | 0.65439 | 2.2561 | 1.128 | 0.26112 | 0.13056
|  | 2.59 | 9.475 | 16.1551 | 4.146 | 11.292 | 1.4307 | 0.081655 | 1.3191 | 2.59 | 0 | 4 | 0.040828 | 0.65957 | 2.274 | 1.137 | 0.26319 | 0.13159
|  | 2.6 | 9.5 | 16.25 | 4.162 | 11.3241 | 1.435 | 0.08182 | 1.3296 | 2.6 | 0 | 4 | 0.04091 | 0.66479 | 2.2919 | 1.146 | 0.26527 | 0.13263
|  | 2.61 | 9.525 | 16.3451 | 4.178 | 11.3561 | 1.4393 | 0.081984 | 1.34 | 2.61 | 0 | 4 | 0.040992 | 0.67002 | 2.31 | 1.155 | 0.26736 | 0.13368
|  | 2.62 | 9.55 | 16.4405 | 4.194 | 11.3881 | 1.4437 | 0.082149 | 1.3506 | 2.62 | 0 | 4 | 0.041074 | 0.67528 | 2.3281 | 1.1641 | 0.26946 | 0.13473
|  | 2.63 | 9.575 | 16.5361 | 4.2101 | 11.4201 | 1.448 | 0.082313 | 1.3611 | 2.63 | 0 | 4 | 0.041156 | 0.68057 | 2.3463 | 1.1732 | 0.27157 | 0.13578
|  | 2.64 | 9.6 | 16.632 | 4.2261 | 11.4521 | 1.4523 | 0.082477 | 1.3718 | 2.64 | 0 | 4 | 0.041238 | 0.68588 | 2.3646 | 1.1823 | 0.27368 | 0.13684
|  | 2.65 | 9.625 | 16.7281 | 4.2421 | 11.4841 | 1.4566 | 0.08264 | 1.3824 | 2.65 | 0 | 4 | 0.04132 | 0.69121 | 2.383 | 1.1915 | 0.27581 | 0.13791
|  | 2.66 | 9.65 | 16.8245 | 4.2581 | 11.5162 | 1.4609 | 0.082803 | 1.3931 | 2.66 | 0 | 4 | 0.041402 | 0.69656 | 2.4015 | 1.2007 | 0.27795 | 0.13897
|  | 2.67 | 9.675 | 16.9211 | 4.2741 | 11.5482 | 1.4653 | 0.082966 | 1.4039 | 2.67 | 0 | 4 | 0.041483 | 0.70194 | 2.42 | 1.21 | 0.28009 | 0.14005
|  | 2.68 | 9.7 | 17.018 | 4.2901 | 11.5802 | 1.4696 | 0.083129 | 1.4147 | 2.68 | 0 | 4 | 0.041565 | 0.70735 | 2.4387 | 1.2193 | 0.28225 | 0.14113
|  | 2.69 | 9.725 | 17.1151 | 4.3061 | 11.6122 | 1.4739 | 0.083292 | 1.4255 | 2.69 | 0 | 4 | 0.041646 | 0.71277 | 2.4574 | 1.2287 | 0.28442 | 0.14221
|  | 2.7 | 9.75 | 17.2125 | 4.3221 | 11.6442 | 1.4782 | 0.083454 | 1.4365 | 2.7 | 0 | 4 | 0.041727 | 0.71823 | 2.4762 | 1.2381 | 0.28659 | 0.1433
|  | 2.71 | 9.775 | 17.3101 | 4.3381 | 11.6762 | 1.4825 | 0.083616 | 1.4474 | 2.71 | 0 | 4 | 0.041808 | 0.7237 | 2.495 | 1.2475 | 0.28878 | 0.14439
|  | 2.72 | 9.8 | 17.408 | 4.3541 | 11.7082 | 1.4868 | 0.083778 | 1.4584 | 2.72 | 0 | 4 | 0.041889 | 0.7292 | 2.514 | 1.257 | 0.29097 | 0.14549
|  | 2.73 | 9.825 | 17.5061 | 4.3701 | 11.7403 | 1.4911 | 0.08394 | 1.4695 | 2.73 | 0 | 4 | 0.04197 | 0.73473 | 2.5331 | 1.2665 | 0.29318 | 0.14659
|  | 2.74 | 9.85 | 17.6045 | 4.3861 | 11.7723 | 1.4954 | 0.084101 | 1.4806 | 2.74 | 0 | 4 | 0.04205 | 0.74028 | 2.5522 | 1.2761 | 0.29539 | 0.1477
|  | 2.75 | 9.875 | 17.7031 | 4.4021 | 11.8043 | 1.4997 | 0.084262 | 1.4917 | 2.75 | 0 | 4 | 0.042131 | 0.74585 | 2.5714 | 1.2857 | 0.29762 | 0.14881
|  | 2.76 | 9.9 | 17.802 | 4.4182 | 11.8363 | 1.504 | 0.084423 | 1.5029 | 2.76 | 0 | 4 | 0.042211 | 0.75145 | 2.5907 | 1.2953 | 0.29985 | 0.14992
|  | 2.77 | 9.925 | 17.9011 | 4.4342 | 11.8683 | 1.5083 | 0.084584 | 1.5141 | 2.77 | 0 | 4 | 0.042292 | 0.75707 | 2.6101 | 1.305 | 0.30209 | 0.15105
|  | 2.78 | 9.95 | 18.0005 | 4.4502 | 11.9003 | 1.5126 | 0.084744 | 1.5254 | 2.78 | 0 | 4 | 0.042372 | 0.76272 | 2.6295 | 1.3148 | 0.30435 | 0.15217
|  | 2.79 | 9.975 | 18.1001 | 4.4662 | 11.9324 | 1.5169 | 0.084904 | 1.5368 | 2.79 | 0 | 4 | 0.042452 | 0.76839 | 2.6491 | 1.3245 | 0.30661 | 0.1533
|  | 2.8 | 10 | 18.2 | 4.4822 | 11.9644 | 1.5212 | 0.085064 | 1.5482 | 2.8 | 0 | 4 | 0.042532 | 0.77408 | 2.6687 | 1.3344 | 0.30888 | 0.15444
|  | 2.81 | 10.025 | 18.3001 | 4.4982 | 11.9964 | 1.5255 | 0.085224 | 1.5596 | 2.81 | 0 | 4 | 0.042612 | 0.7798 | 2.6885 | 1.3442 | 0.31116 | 0.15558
|  | 2.82 | 10.05 | 18.4005 | 4.5142 | 12.0284 | 1.5298 | 0.085383 | 1.5711 | 2.82 | 0 | 4 | 0.042692 | 0.78555 | 2.7083 | 1.3541 | 0.31346 | 0.15673
|  | 2.83 | 10.075 | 18.5011 | 4.5302 | 12.0604 | 1.534 | 0.085543 | 1.5826 | 2.83 | 0 | 4 | 0.042771 | 0.79132 | 2.7281 | 1.3641 | 0.31576 | 0.15788
|  | 2.84 | 10.1 | 18.602 | 4.5462 | 12.0924 | 1.5383 | 0.085702 | 1.5942 | 2.84 | 0 | 4 | 0.042851 | 0.79711 | 2.7481 | 1.3741 | 0.31807 | 0.15903
|  | 2.85 | 10.125 | 18.7031 | 4.5622 | 12.1245 | 1.5426 | 0.08586 | 1.6059 | 2.85 | 0 | 4 | 0.04293 | 0.80293 | 2.7682 | 1.3841 | 0.32039 | 0.1602
|  | 2.86 | 10.15 | 18.8045 | 4.5782 | 12.1565 | 1.5469 | 0.086019 | 1.6175 | 2.86 | 0 | 4 | 0.04301 | 0.80877 | 2.7883 | 1.3942 | 0.32272 | 0.16136
|  | 2.87 | 10.175 | 18.9061 | 4.5942 | 12.1885 | 1.5511 | 0.086177 | 1.6293 | 2.87 | 0 | 4 | 0.043089 | 0.81464 | 2.8086 | 1.4043 | 0.32506 | 0.16253
|  | 2.88 | 10.2 | 19.008 | 4.6102 | 12.2205 | 1.5554 | 0.086336 | 1.6411 | 2.88 | 0 | 4 | 0.043168 | 0.82053 | 2.8289 | 1.4144 | 0.32742 | 0.16371
|  | 2.89 | 10.225 | 19.1101 | 4.6263 | 12.2525 | 1.5597 | 0.086494 | 1.6529 | 2.89 | 0 | 4 | 0.043247 | 0.82645 | 2.8493 | 1.4246 | 0.32978 | 0.16489
|  | 2.9 | 10.25 | 19.2125 | 4.6423 | 12.2845 | 1.564 | 0.086651 | 1.6648 | 2.9 | 0 | 4 | 0.043326 | 0.83239 | 2.8698 | 1.4349 | 0.33215 | 0.16607
|  | 2.91 | 10.275 | 19.3151 | 4.6583 | 12.3165 | 1.5682 | 0.086809 | 1.6767 | 2.91 | 0 | 4 | 0.043404 | 0.83836 | 2.8903 | 1.4452 | 0.33453 | 0.16727
|  | 2.92 | 10.3 | 19.418 | 4.6743 | 12.3486 | 1.5725 | 0.086966 | 1.6887 | 2.92 | 0 | 4 | 0.043483 | 0.84435 | 2.911 | 1.4555 | 0.33692 | 0.16846
|  | 2.93 | 10.325 | 19.5211 | 4.6903 | 12.3806 | 1.5768 | 0.087123 | 1.7007 | 2.93 | 0 | 4 | 0.043562 | 0.85037 | 2.9317 | 1.4659 | 0.33932 | 0.16966
|  | 2.94 | 10.35 | 19.6245 | 4.7063 | 12.4126 | 1.581 | 0.08728 | 1.7128 | 2.94 | 0 | 4 | 0.04364 | 0.85642 | 2.9526 | 1.4763 | 0.34173 | 0.17087
|  | 2.95 | 10.375 | 19.7281 | 4.7223 | 12.4446 | 1.5853 | 0.087437 | 1.725 | 2.95 | 0 | 4 | 0.043718 | 0.86248 | 2.9735 | 1.4867 | 0.34416 | 0.17208
|  | 2.96 | 10.4 | 19.832 | 4.7383 | 12.4766 | 1.5895 | 0.087593 | 1.7372 | 2.96 | 0 | 4 | 0.043797 | 0.86858 | 2.9945 | 1.4973 | 0.34659 | 0.17329
|  | 2.97 | 10.425 | 19.9361 | 4.7543 | 12.5086 | 1.5938 | 0.08775 | 1.7494 | 2.97 | 0 | 4 | 0.043875 | 0.87469 | 3.0156 | 1.5078 | 0.34903 | 0.17451
|  | 2.98 | 10.45 | 20.0405 | 4.7703 | 12.5407 | 1.598 | 0.087906 | 1.7617 | 2.98 | 0 | 4 | 0.043953 | 0.88084 | 3.0368 | 1.5184 | 0.35148 | 0.17574
|  | 2.99 | 10.475 | 20.1451 | 4.7863 | 12.5727 | 1.6023 | 0.088062 | 1.774 | 2.99 | 0 | 4 | 0.044031 | 0.88701 | 3.058 | 1.529 | 0.35394 | 0.17697
|  | 3 | 10.5 | 20.25 | 4.8023 | 12.6047 | 1.6065 | 0.088217 | 1.7864 | 3 | 0 | 4 | 0.044109 | 0.8932 | 3.0794 | 1.5397 | 0.35641 | 0.17821
|  | 3.01 | 10.525 | 20.3551 | 4.8184 | 12.6367 | 1.6108 | 0.088373 | 1.7988 | 3.01 | 0 | 4 | 0.044186 | 0.89942 | 3.1008 | 1.5504 | 0.35889 | 0.17945
|  | 3.02 | 10.55 | 20.4605 | 4.8344 | 12.6687 | 1.615 | 0.088528 | 1.8113 | 3.02 | 0 | 4 | 0.044264 | 0.90566 | 3.1224 | 1.5612 | 0.36139 | 0.18069
|  | 3.03 | 10.575 | 20.5661 | 4.8504 | 12.7007 | 1.6193 | 0.088683 | 1.8239 | 3.03 | 0 | 4 | 0.044342 | 0.91193 | 3.144 | 1.572 | 0.36389 | 0.18194
|  | 3.04 | 10.6 | 20.672 | 4.8664 | 12.7327 | 1.6235 | 0.088838 | 1.8365 | 3.04 | 0 | 4 | 0.044419 | 0.91823 | 3.1657 | 1.5828 | 0.3664 | 0.1832
|  | 3.05 | 10.625 | 20.7781 | 4.8824 | 12.7648 | 1.6278 | 0.088993 | 1.8491 | 3.05 | 0 | 4 | 0.044496 | 0.92455 | 3.1875 | 1.5937 | 0.36892 | 0.18446
|  | 3.06 | 10.65 | 20.8845 | 4.8984 | 12.7968 | 1.632 | 0.089147 | 1.8618 | 3.06 | 0 | 4 | 0.044574 | 0.9309 | 3.2094 | 1.6047 | 0.37145 | 0.18573
|  | 3.07 | 10.675 | 20.9911 | 4.9144 | 12.8288 | 1.6363 | 0.089301 | 1.8745 | 3.07 | 0 | 4 | 0.044651 | 0.93727 | 3.2313 | 1.6157 | 0.374 | 0.187
|  | 3.08 | 10.7 | 21.098 | 4.9304 | 12.8608 | 1.6405 | 0.089456 | 1.8873 | 3.08 | 0 | 4 | 0.044728 | 0.94367 | 3.2534 | 1.6267 | 0.37655 | 0.18827
|  | 3.09 | 10.725 | 21.2051 | 4.9464 | 12.8928 | 1.6447 | 0.089609 | 1.9002 | 3.09 | 0 | 4 | 0.044805 | 0.95009 | 3.2755 | 1.6378 | 0.37911 | 0.18956
|  | 3.1 | 10.75 | 21.3125 | 4.9624 | 12.9248 | 1.649 | 0.089763 | 1.9131 | 3.1 | 0 | 4 | 0.044882 | 0.95654 | 3.2978 | 1.6489 | 0.38169 | 0.19084
|  | 3.11 | 10.775 | 21.4201 | 4.9784 | 12.9569 | 1.6532 | 0.089917 | 1.926 | 3.11 | 0 | 4 | 0.044958 | 0.96301 | 3.3201 | 1.66 | 0.38427 | 0.19213
|  | 3.12 | 10.8 | 21.528 | 4.9944 | 12.9889 | 1.6574 | 0.09007 | 1.939 | 3.12 | 0 | 4 | 0.045035 | 0.96951 | 3.3425 | 1.6712 | 0.38686 | 0.19343
|  | 3.13 | 10.825 | 21.6361 | 5.0104 | 13.0209 | 1.6616 | 0.090223 | 1.9521 | 3.13 | 0 | 4 | 0.045112 | 0.97604 | 3.365 | 1.6825 | 0.38947 | 0.19473
|  | 3.14 | 10.85 | 21.7445 | 5.0265 | 13.0529 | 1.6659 | 0.090376 | 1.9652 | 3.14 | 0 | 4 | 0.045188 | 0.98259 | 3.3876 | 1.6938 | 0.39208 | 0.19604
|  | 3.15 | 10.875 | 21.8531 | 5.0425 | 13.0849 | 1.6701 | 0.090529 | 1.9783 | 3.15 | 0 | 4 | 0.045264 | 0.98917 | 3.4103 | 1.7051 | 0.39471 | 0.19735
|  | 3.16 | 10.9 | 21.962 | 5.0585 | 13.1169 | 1.6743 | 0.090681 | 1.9915 | 3.16 | 0 | 4 | 0.045341 | 0.99577 | 3.433 | 1.7165 | 0.39734 | 0.19867
|  | 3.17 | 10.925 | 22.0711 | 5.0745 | 13.149 | 1.6785 | 0.090834 | 2.0048 | 3.17 | 0 | 4 | 0.045417 | 1.0024 | 3.4559 | 1.7279 | 0.39999 | 0.19999
|  | 3.18 | 10.95 | 22.1805 | 5.0905 | 13.181 | 1.6828 | 0.090986 | 2.0181 | 3.18 | 0 | 4 | 0.045493 | 1.0091 | 3.4788 | 1.7394 | 0.40264 | 0.20132
|  | 3.19 | 10.975 | 22.2901 | 5.1065 | 13.213 | 1.687 | 0.091138 | 2.0315 | 3.19 | 0 | 4 | 0.045569 | 1.0157 | 3.5019 | 1.7509 | 0.40531 | 0.20265
|  | 3.2 | 11 | 22.4 | 5.1225 | 13.245 | 1.6912 | 0.09129 | 2.0449 | 3.2 | 0 | 4 | 0.045645 | 1.0224 | 3.525 | 1.7625 | 0.40798 | 0.20399
|  | 3.21 | 11.025 | 22.5101 | 5.1385 | 13.277 | 1.6954 | 0.091442 | 2.0584 | 3.21 | 0 | 4 | 0.045721 | 1.0292 | 3.5482 | 1.7741 | 0.41067 | 0.20534
|  | 3.22 | 11.05 | 22.6205 | 5.1545 | 13.309 | 1.6996 | 0.091593 | 2.0719 | 3.22 | 0 | 4 | 0.045797 | 1.0359 | 3.5715 | 1.7858 | 0.41337 | 0.20668
|  | 3.23 | 11.075 | 22.7311 | 5.1705 | 13.341 | 1.7038 | 0.091744 | 2.0855 | 3.23 | 0 | 4 | 0.045872 | 1.0427 | 3.5949 | 1.7975 | 0.41608 | 0.20804
|  | 3.24 | 11.1 | 22.842 | 5.1865 | 13.3731 | 1.7081 | 0.091895 | 2.0991 | 3.24 | 0 | 4 | 0.045948 | 1.0495 | 3.6184 | 1.8092 | 0.4188 | 0.2094
|  | 3.25 | 11.125 | 22.9531 | 5.2025 | 13.4051 | 1.7123 | 0.092046 | 2.1128 | 3.25 | 0 | 4 | 0.046023 | 1.0564 | 3.642 | 1.821 | 0.42152 | 0.21076
|  | 3.26 | 11.15 | 23.0645 | 5.2185 | 13.4371 | 1.7165 | 0.092197 | 2.1265 | 3.26 | 0 | 4 | 0.046099 | 1.0632 | 3.6656 | 1.8328 | 0.42426 | 0.21213
|  | 3.27 | 11.175 | 23.1761 | 5.2346 | 13.4691 | 1.7207 | 0.092348 | 2.1403 | 3.27 | 0 | 4 | 0.046174 | 1.0701 | 3.6894 | 1.8447 | 0.42701 | 0.21351
|  | 3.28 | 11.2 | 23.288 | 5.2506 | 13.5011 | 1.7249 | 0.092498 | 2.1541 | 3.28 | 0 | 4 | 0.046249 | 1.077 | 3.7132 | 1.8566 | 0.42977 | 0.21489
|  | 3.29 | 11.225 | 23.4001 | 5.2666 | 13.5331 | 1.7291 | 0.092648 | 2.168 | 3.29 | 0 | 4 | 0.046324 | 1.084 | 3.7372 | 1.8686 | 0.43254 | 0.21627
|  | 3.3 | 11.25 | 23.5125 | 5.2826 | 13.5652 | 1.7333 | 0.092799 | 2.1819 | 3.3 | 0 | 4 | 0.046399 | 1.091 | 3.7612 | 1.8806 | 0.43532 | 0.21766
|  | 3.31 | 11.275 | 23.6251 | 5.2986 | 13.5972 | 1.7375 | 0.092948 | 2.1959 | 3.31 | 0 | 4 | 0.046474 | 1.098 | 3.7853 | 1.8927 | 0.43812 | 0.21906
|  | 3.32 | 11.3 | 23.738 | 5.3146 | 13.6292 | 1.7417 | 0.093098 | 2.21 | 3.32 | 0 | 4 | 0.046549 | 1.105 | 3.8095 | 1.9048 | 0.44092 | 0.22046
|  | 3.33 | 11.325 | 23.8511 | 5.3306 | 13.6612 | 1.7459 | 0.093248 | 2.2241 | 3.33 | 0 | 4 | 0.046624 | 1.112 | 3.8338 | 1.9169 | 0.44373 | 0.22187
|  | 3.34 | 11.35 | 23.9645 | 5.3466 | 13.6932 | 1.7501 | 0.093397 | 2.2382 | 3.34 | 0 | 4 | 0.046699 | 1.1191 | 3.8582 | 1.9291 | 0.44656 | 0.22328
|  | 3.35 | 11.375 | 24.0781 | 5.3626 | 13.7252 | 1.7543 | 0.093546 | 2.2524 | 3.35 | 0 | 4 | 0.046773 | 1.1262 | 3.8827 | 1.9414 | 0.44939 | 0.22469
|  | 3.36 | 11.4 | 24.192 | 5.3786 | 13.7572 | 1.7585 | 0.093695 | 2.2667 | 3.36 | 0 | 4 | 0.046848 | 1.1333 | 3.9073 | 1.9537 | 0.45223 | 0.22612
|  | 3.37 | 11.425 | 24.3061 | 5.3946 | 13.7893 | 1.7627 | 0.093844 | 2.281 | 3.37 | 0 | 4 | 0.046922 | 1.1405 | 3.932 | 1.966 | 0.45509 | 0.22755
|  | 3.38 | 11.45 | 24.4205 | 5.4106 | 13.8213 | 1.7669 | 0.093993 | 2.2954 | 3.38 | 0 | 4 | 0.046997 | 1.1477 | 3.9567 | 1.9784 | 0.45796 | 0.22898
|  | 3.39 | 11.475 | 24.5351 | 5.4266 | 13.8533 | 1.7711 | 0.094142 | 2.3098 | 3.39 | 0 | 4 | 0.047071 | 1.1549 | 3.9816 | 1.9908 | 0.46083 | 0.23042
|  | 3.4 | 11.5 | 24.65 | 5.4427 | 13.8853 | 1.7753 | 0.09429 | 2.3243 | 3.4 | 0 | 4 | 0.047145 | 1.1621 | 4.0065 | 2.0033 | 0.46372 | 0.23186
|  | 3.41 | 11.525 | 24.7651 | 5.4587 | 13.9173 | 1.7794 | 0.094438 | 2.3388 | 3.41 | 0 | 4 | 0.047219 | 1.1694 | 4.0316 | 2.0158 | 0.46662 | 0.23331
|  | 3.42 | 11.55 | 24.8805 | 5.4747 | 13.9493 | 1.7836 | 0.094586 | 2.3534 | 3.42 | 0 | 4 | 0.047293 | 1.1767 | 4.0567 | 2.0284 | 0.46953 | 0.23476
|  | 3.43 | 11.575 | 24.9961 | 5.4907 | 13.9814 | 1.7878 | 0.094734 | 2.368 | 3.43 | 0 | 4 | 0.047367 | 1.184 | 4.0819 | 2.041 | 0.47245 | 0.23622
|  | 3.44 | 11.6 | 25.112 | 5.5067 | 14.0134 | 1.792 | 0.094882 | 2.3827 | 3.44 | 0 | 4 | 0.047441 | 1.1913 | 4.1073 | 2.0536 | 0.47538 | 0.23769
|  | 3.45 | 11.625 | 25.2281 | 5.5227 | 14.0454 | 1.7962 | 0.09503 | 2.3974 | 3.45 | 0 | 4 | 0.047515 | 1.1987 | 4.1327 | 2.0663 | 0.47832 | 0.23916
|  | 3.46 | 11.65 | 25.3445 | 5.5387 | 14.0774 | 1.8004 | 0.095177 | 2.4122 | 3.46 | 0 | 4 | 0.047589 | 1.2061 | 4.1582 | 2.0791 | 0.48127 | 0.24064
|  | 3.47 | 11.675 | 25.4611 | 5.5547 | 14.1094 | 1.8045 | 0.095324 | 2.4271 | 3.47 | 0 | 4 | 0.047662 | 1.2135 | 4.1838 | 2.0919 | 0.48423 | 0.24212
|  | 3.48 | 11.7 | 25.578 | 5.5707 | 14.1414 | 1.8087 | 0.095472 | 2.442 | 3.48 | 0 | 4 | 0.047736 | 1.221 | 4.2095 | 2.1047 | 0.48721 | 0.2436
|  | 3.49 | 11.725 | 25.6951 | 5.5867 | 14.1735 | 1.8129 | 0.095618 | 2.4569 | 3.49 | 0 | 4 | 0.047809 | 1.2285 | 4.2353 | 2.1176 | 0.49019 | 0.2451
|  | 3.5 | 11.75 | 25.8125 | 5.6027 | 14.2055 | 1.8171 | 0.095765 | 2.4719 | 3.5 | 0 | 4 | 0.047883 | 1.236 | 4.2611 | 2.1306 | 0.49319 | 0.24659
|  | 3.51 | 11.775 | 25.9301 | 5.6187 | 14.2375 | 1.8213 | 0.095912 | 2.487 | 3.51 | 0 | 4 | 0.047956 | 1.2435 | 4.2871 | 2.1436 | 0.49619 | 0.2481
|  | 3.52 | 11.8 | 26.048 | 5.6347 | 14.2695 | 1.8254 | 0.096058 | 2.5021 | 3.52 | 0 | 4 | 0.048029 | 1.2511 | 4.3132 | 2.1566 | 0.49921 | 0.24961
|  | 3.53 | 11.825 | 26.1661 | 5.6508 | 14.3015 | 1.8296 | 0.096205 | 2.5173 | 3.53 | 0 | 4 | 0.048102 | 1.2587 | 4.3393 | 2.1697 | 0.50224 | 0.25112
|  | 3.54 | 11.85 | 26.2845 | 5.6668 | 14.3335 | 1.8338 | 0.096351 | 2.5325 | 3.54 | 0 | 4 | 0.048175 | 1.2663 | 4.3656 | 2.1828 | 0.50528 | 0.25264
|  | 3.55 | 11.875 | 26.4031 | 5.6828 | 14.3655 | 1.8379 | 0.096497 | 2.5478 | 3.55 | 0 | 4 | 0.048249 | 1.2739 | 4.3919 | 2.196 | 0.50833 | 0.25416
|  | 3.56 | 11.9 | 26.522 | 5.6988 | 14.3976 | 1.8421 | 0.096643 | 2.5632 | 3.56 | 0 | 4 | 0.048321 | 1.2816 | 4.4184 | 2.2092 | 0.51139 | 0.25569
|  | 3.57 | 11.925 | 26.6411 | 5.7148 | 14.4296 | 1.8463 | 0.096789 | 2.5786 | 3.57 | 0 | 4 | 0.048394 | 1.2893 | 4.4449 | 2.2225 | 0.51446 | 0.25723
|  | 3.58 | 11.95 | 26.7605 | 5.7308 | 14.4616 | 1.8505 | 0.096934 | 2.594 | 3.58 | 0 | 4 | 0.048467 | 1.297 | 4.4716 | 2.2358 | 0.51754 | 0.25877
|  | 3.59 | 11.975 | 26.8801 | 5.7468 | 14.4936 | 1.8546 | 0.09708 | 2.6095 | 3.59 | 0 | 4 | 0.04854 | 1.3048 | 4.4983 | 2.2491 | 0.52063 | 0.26032
|  | 3.6 | 12 | 27 | 5.7628 | 14.5256 | 1.8588 | 0.097225 | 2.6251 | 3.6 | 0 | 4 | 0.048612 | 1.3125 | 4.5251 | 2.2626 | 0.52374 | 0.26187
|  | 3.61 | 12.025 | 27.1201 | 5.7788 | 14.5576 | 1.8629 | 0.09737 | 2.6407 | 3.61 | 0 | 4 | 0.048685 | 1.3203 | 4.552 | 2.276 | 0.52685 | 0.26343
|  | 3.62 | 12.05 | 27.2405 | 5.7948 | 14.5897 | 1.8671 | 0.097515 | 2.6564 | 3.62 | 0 | 4 | 0.048758 | 1.3282 | 4.579 | 2.2895 | 0.52998 | 0.26499
|  | 3.63 | 12.075 | 27.3611 | 5.8108 | 14.6217 | 1.8713 | 0.09766 | 2.6721 | 3.63 | 0 | 4 | 0.04883 | 1.336 | 4.6061 | 2.3031 | 0.53312 | 0.26656
|  | 3.64 | 12.1 | 27.482 | 5.8268 | 14.6537 | 1.8754 | 0.097805 | 2.6879 | 3.64 | 0 | 4 | 0.048902 | 1.3439 | 4.6333 | 2.3167 | 0.53627 | 0.26813
|  | 3.65 | 12.125 | 27.6031 | 5.8429 | 14.6857 | 1.8796 | 0.097949 | 2.7037 | 3.65 | 0 | 4 | 0.048975 | 1.3519 | 4.6606 | 2.3303 | 0.53943 | 0.26971
|  | 3.66 | 12.15 | 27.7245 | 5.8589 | 14.7177 | 1.8837 | 0.098094 | 2.7196 | 3.66 | 0 | 4 | 0.049047 | 1.3598 | 4.688 | 2.344 | 0.5426 | 0.2713
|  | 3.67 | 12.175 | 27.8461 | 5.8749 | 14.7497 | 1.8879 | 0.098238 | 2.7355 | 3.67 | 0 | 4 | 0.049119 | 1.3678 | 4.7155 | 2.3578 | 0.54578 | 0.27289
|  | 3.68 | 12.2 | 27.968 | 5.8909 | 14.7817 | 1.8921 | 0.098382 | 2.7515 | 3.68 | 0 | 4 | 0.049191 | 1.3758 | 4.7431 | 2.3716 | 0.54897 | 0.27449
|  | 3.69 | 12.225 | 28.0901 | 5.9069 | 14.8138 | 1.8962 | 0.098526 | 2.7676 | 3.69 | 0 | 4 | 0.049263 | 1.3838 | 4.7708 | 2.3854 | 0.55218 | 0.27609
|  | 3.7 | 12.25 | 28.2125 | 5.9229 | 14.8458 | 1.9004 | 0.09867 | 2.7837 | 3.7 | 0 | 4 | 0.049335 | 1.3919 | 4.7986 | 2.3993 | 0.55539 | 0.2777
|  | 3.71 | 12.275 | 28.3351 | 5.9389 | 14.8778 | 1.9045 | 0.098813 | 2.7999 | 3.71 | 0 | 4 | 0.049407 | 1.3999 | 4.8265 | 2.4132 | 0.55862 | 0.27931
|  | 3.72 | 12.3 | 28.458 | 5.9549 | 14.9098 | 1.9087 | 0.098957 | 2.8161 | 3.72 | 0 | 4 | 0.049479 | 1.4081 | 4.8544 | 2.4272 | 0.56186 | 0.28093
|  | 3.73 | 12.325 | 28.5811 | 5.9709 | 14.9418 | 1.9128 | 0.0991 | 2.8324 | 3.73 | 0 | 4 | 0.04955 | 1.4162 | 4.8825 | 2.4412 | 0.5651 | 0.28255
|  | 3.74 | 12.35 | 28.7045 | 5.9869 | 14.9738 | 1.917 | 0.099244 | 2.8487 | 3.74 | 0 | 4 | 0.049622 | 1.4244 | 4.9107 | 2.4553 | 0.56836 | 0.28418
|  | 3.75 | 12.375 | 28.8281 | 6.0029 | 15.0059 | 1.9211 | 0.099387 | 2.8651 | 3.75 | 0 | 4 | 0.049693 | 1.4326 | 4.9389 | 2.4695 | 0.57163 | 0.28582
|  | 3.76 | 12.4 | 28.952 | 6.0189 | 15.0379 | 1.9253 | 0.09953 | 2.8816 | 3.76 | 0 | 4 | 0.049765 | 1.4408 | 4.9673 | 2.4836 | 0.57492 | 0.28746
|  | 3.77 | 12.425 | 29.0761 | 6.0349 | 15.0699 | 1.9294 | 0.099673 | 2.8981 | 3.77 | 0 | 4 | 0.049836 | 1.449 | 4.9957 | 2.4979 | 0.57821 | 0.28911
|  | 3.78 | 12.45 | 29.2005 | 6.051 | 15.1019 | 1.9336 | 0.099815 | 2.9147 | 3.78 | 0 | 4 | 0.049908 | 1.4573 | 5.0243 | 2.5121 | 0.58152 | 0.29076
|  | 3.79 | 12.475 | 29.3251 | 6.067 | 15.1339 | 1.9377 | 0.099958 | 2.9313 | 3.79 | 0 | 4 | 0.049979 | 1.4656 | 5.0529 | 2.5265 | 0.58483 | 0.29242
|  | 3.8 | 12.5 | 29.45 | 6.083 | 15.1659 | 1.9419 | 0.1001 | 2.948 | 3.8 | 0 | 4 | 0.05005 | 1.474 | 5.0817 | 2.5408 | 0.58816 | 0.29408
|  | 3.81 | 12.525 | 29.5751 | 6.099 | 15.198 | 1.946 | 0.10024 | 2.9647 | 3.81 | 0 | 4 | 0.050121 | 1.4823 | 5.1105 | 2.5553 | 0.5915 | 0.29575
|  | 3.82 | 12.55 | 29.7005 | 6.115 | 15.23 | 1.9501 | 0.10038 | 2.9815 | 3.82 | 0 | 4 | 0.050192 | 1.4907 | 5.1395 | 2.5697 | 0.59485 | 0.29742
|  | 3.83 | 12.575 | 29.8261 | 6.131 | 15.262 | 1.9543 | 0.10053 | 2.9983 | 3.83 | 0 | 4 | 0.050263 | 1.4992 | 5.1685 | 2.5843 | 0.59821 | 0.2991
|  | 3.84 | 12.6 | 29.952 | 6.147 | 15.294 | 1.9584 | 0.10067 | 3.0152 | 3.84 | 0 | 4 | 0.050334 | 1.5076 | 5.1977 | 2.5988 | 0.60158 | 0.30079
|  | 3.85 | 12.625 | 30.0781 | 6.163 | 15.326 | 1.9626 | 0.10081 | 3.0322 | 3.85 | 0 | 4 | 0.050405 | 1.5161 | 5.2269 | 2.6134 | 0.60497 | 0.30248
|  | 3.86 | 12.65 | 30.2045 | 6.179 | 15.358 | 1.9667 | 0.10095 | 3.0492 | 3.86 | 0 | 4 | 0.050476 | 1.5246 | 5.2562 | 2.6281 | 0.60836 | 0.30418
|  | 3.87 | 12.675 | 30.3311 | 6.195 | 15.39 | 1.9708 | 0.10109 | 3.0663 | 3.87 | 0 | 4 | 0.050547 | 1.5331 | 5.2857 | 2.6428 | 0.61177 | 0.30588
|  | 3.88 | 12.7 | 30.458 | 6.211 | 15.4221 | 1.975 | 0.10124 | 3.0834 | 3.88 | 0 | 4 | 0.050618 | 1.5417 | 5.3152 | 2.6576 | 0.61519 | 0.30759
|  | 3.89 | 12.725 | 30.5851 | 6.227 | 15.4541 | 1.9791 | 0.10138 | 3.1006 | 3.89 | 0 | 4 | 0.050688 | 1.5503 | 5.3448 | 2.6724 | 0.61861 | 0.30931
|  | 3.9 | 12.75 | 30.7125 | 6.243 | 15.4861 | 1.9832 | 0.10152 | 3.1179 | 3.9 | 0 | 4 | 0.050759 | 1.5589 | 5.3746 | 2.6873 | 0.62206 | 0.31103
|  | 3.91 | 12.775 | 30.8401 | 6.2591 | 15.5181 | 1.9874 | 0.10166 | 3.1352 | 3.91 | 0 | 4 | 0.050829 | 1.5676 | 5.4044 | 2.7022 | 0.62551 | 0.31275
|  | 3.92 | 12.8 | 30.968 | 6.2751 | 15.5501 | 1.9915 | 0.1018 | 3.1525 | 3.92 | 0 | 4 | 0.0509 | 1.5763 | 5.4343 | 2.7172 | 0.62897 | 0.31449
|  | 3.93 | 12.825 | 31.0961 | 6.2911 | 15.5821 | 1.9956 | 0.10194 | 3.1699 | 3.93 | 0 | 4 | 0.05097 | 1.585 | 5.4643 | 2.7322 | 0.63245 | 0.31622
|  | 3.94 | 12.85 | 31.2245 | 6.3071 | 15.6142 | 1.9998 | 0.10208 | 3.1874 | 3.94 | 0 | 4 | 0.05104 | 1.5937 | 5.4945 | 2.7472 | 0.63593 | 0.31797
|  | 3.95 | 12.875 | 31.3531 | 6.3231 | 15.6462 | 2.0039 | 0.10222 | 3.2049 | 3.95 | 0 | 4 | 0.051111 | 1.6025 | 5.5247 | 2.7623 | 0.63943 | 0.31972
|  | 3.96 | 12.9 | 31.482 | 6.3391 | 15.6782 | 2.008 | 0.10236 | 3.2225 | 3.96 | 0 | 4 | 0.051181 | 1.6113 | 5.555 | 2.7775 | 0.64294 | 0.32147
|  | 3.97 | 12.925 | 31.6111 | 6.3551 | 15.7102 | 2.0121 | 0.1025 | 3.2402 | 3.97 | 0 | 4 | 0.051251 | 1.6201 | 5.5854 | 2.7927 | 0.64646 | 0.32323
|  | 3.98 | 12.95 | 31.7405 | 6.3711 | 15.7422 | 2.0163 | 0.10264 | 3.2579 | 3.98 | 0 | 4 | 0.051321 | 1.6289 | 5.616 | 2.808 | 0.65 | 0.325
|  | 3.99 | 12.975 | 31.8701 | 6.3871 | 15.7742 | 2.0204 | 0.10278 | 3.2757 | 3.99 | 0 | 4 | 0.051391 | 1.6378 | 5.6466 | 2.8233 | 0.65354 | 0.32677
|  | 4 | 13 | 32 | 6.4031 | 15.8062 | 2.0245 | 0.10292 | 3.2935 | 4 | 0 | 4 | 0.051461 | 1.6467 | 5.6773 | 2.8387 | 0.6571 | 0.32855

## Beregninger scenarie 2
Beregning af hydraulisk radius:
| Bundslamsbredde b | 3 | m
| Vandspejlsbredde B | 13 | m
| Vådt tværsnitsareal A | 32 | m2
| Våd brinklængde Lambda | 6.4031 | m |  |  |  |  | http://www.brighthubengineering.com/hydraulics-civil-engineering/67126-calculation-of-hydraulic-radius-for-uniform-open-channel-flow/#imgn_1
| Våd omkreds P | 15.8062 | m
| Hydraulisk radius Rh | 2.0245 | m
| Tværsnitsareal bundslam: | 1.75 | m2
| Beregninger af vandhastighed og vandføringsevne vha Manningsformel: |  |  |  | Omregninger af vandføringsevene Q |  |  |  |  | Omregninger til kapacitet i nedbør og overfladeareal
| fald I | 0.00016544 | m/m |  | 3.2935 | m3/s |  |  |  | Oplandsstørrelse |  | 5012.1783 | ha
| Manningstal M: | 5 | m1/3/s |  | 197.6092 | m3/min |  |  |  | Oplandsstørrelse |  | 50121783.09 | m2
| Rh2/3 | 1.6003 | m2/3 |  | 11856.5518 | m3/time |  |  |  | Kapacitet |  | 0.6571 | l/s/ha
| I0,5 | 0.012862 | (m/m)0,5 |  | 284557.2438 | m3/døgn |  |  |  | Nedbørskapacitet |  | 0.0056773 | m vand pr dag
| Vandhastighed v | 0.10292 | m/s | v=M*Rh2/3*I0,5 | [5 empty] | Nedbørskapacitet |  | 5.6773 | mm vand pr dag
| Vandhastighed v | 0.37052 | km/t
| Vandhastighed v | 10.2921 | cm/s
| Vandføringsevne Q | 3.2935 | m3/s |  | 3293.4866 | l/s
| http://sv.wikipedia.org/wiki/Mannings_formel | Q = v*A
| Beregninger til forsidegraf: |  |  |  | 0 | 1
| Inddeling af x-akse | 1
| Samlet længde af x akse | 13
| Step | 0.0086667 |  |  | 0.0069333
|  |  | y Venstre kanalkant | y bund | y højre kanalkant | x-akse | y kanal i alt | Bundslamshøjde | Vandspejlshøjde
[6 empty] | 0 | 5
1 | Start x akse | 0 | 5 | 0 | 0 | 2 | 5 | 1 | 5
2 |  | 0.0086667 | 4.9931 | 0 | 0 | 2.0087 | 4.9931 | 1 | 5
3 |  | 0.017333 | 4.9861 | 0 | 0 | 2.0173 | 4.9861 | 1 | 5
4 |  | 0.026 | 4.9792 | 0 | 0 | 2.026 | 4.9792 | 1 | 5
5 |  | 0.034667 | 4.9723 | 0 | 0 | 2.0347 | 4.9723 | 1 | 5
6 |  | 0.043333 | 4.9653 | 0 | 0 | 2.0433 | 4.9653 | 1 | 5
7 |  | 0.052 | 4.9584 | 0 | 0 | 2.052 | 4.9584 | 1 | 5
8 |  | 0.060667 | 4.9515 | 0 | 0 | 2.0607 | 4.9515 | 1 | 5
9 |  | 0.069333 | 4.9445 | 0 | 0 | 2.0693 | 4.9445 | 1 | 5
10 |  | 0.078 | 4.9376 | 0 | 0 | 2.078 | 4.9376 | 1 | 5
11 |  | 0.086667 | 4.9307 | 0 | 0 | 2.0867 | 4.9307 | 1 | 5
12 |  | 0.095333 | 4.9237 | 0 | 0 | 2.0953 | 4.9237 | 1 | 5
13 |  | 0.104 | 4.9168 | 0 | 0 | 2.104 | 4.9168 | 1 | 5
14 |  | 0.11267 | 4.9099 | 0 | 0 | 2.1127 | 4.9099 | 1 | 5
15 |  | 0.12133 | 4.9029 | 0 | 0 | 2.1213 | 4.9029 | 1 | 5
16 |  | 0.13 | 4.896 | 0 | 0 | 2.13 | 4.896 | 1 | 5
17 |  | 0.13867 | 4.8891 | 0 | 0 | 2.1387 | 4.8891 | 1 | 5
18 |  | 0.14733 | 4.8821 | 0 | 0 | 2.1473 | 4.8821 | 1 | 5
19 |  | 0.156 | 4.8752 | 0 | 0 | 2.156 | 4.8752 | 1 | 5
20 |  | 0.16467 | 4.8683 | 0 | 0 | 2.1647 | 4.8683 | 1 | 5
21 |  | 0.17333 | 4.8613 | 0 | 0 | 2.1733 | 4.8613 | 1 | 5
22 |  | 0.182 | 4.8544 | 0 | 0 | 2.182 | 4.8544 | 1 | 5
23 |  | 0.19067 | 4.8475 | 0 | 0 | 2.1907 | 4.8475 | 1 | 5
24 |  | 0.19933 | 4.8405 | 0 | 0 | 2.1993 | 4.8405 | 1 | 5
25 |  | 0.208 | 4.8336 | 0 | 0 | 2.208 | 4.8336 | 1 | 5
26 |  | 0.21667 | 4.8267 | 0 | 0 | 2.2167 | 4.8267 | 1 | 5
27 |  | 0.22533 | 4.8197 | 0 | 0 | 2.2253 | 4.8197 | 1 | 5
28 |  | 0.234 | 4.8128 | 0 | 0 | 2.234 | 4.8128 | 1 | 5
29 |  | 0.24267 | 4.8059 | 0 | 0 | 2.2427 | 4.8059 | 1 | 5
30 |  | 0.25133 | 4.7989 | 0 | 0 | 2.2513 | 4.7989 | 1 | 5
31 |  | 0.26 | 4.792 | 0 | 0 | 2.26 | 4.792 | 1 | 5
32 |  | 0.26867 | 4.7851 | 0 | 0 | 2.2687 | 4.7851 | 1 | 5
33 |  | 0.27733 | 4.7781 | 0 | 0 | 2.2773 | 4.7781 | 1 | 5
34 |  | 0.286 | 4.7712 | 0 | 0 | 2.286 | 4.7712 | 1 | 5
35 |  | 0.29467 | 4.7643 | 0 | 0 | 2.2947 | 4.7643 | 1 | 5
36 |  | 0.30333 | 4.7573 | 0 | 0 | 2.3033 | 4.7573 | 1 | 5
37 |  | 0.312 | 4.7504 | 0 | 0 | 2.312 | 4.7504 | 1 | 5
38 |  | 0.32067 | 4.7435 | 0 | 0 | 2.3207 | 4.7435 | 1 | 5
39 |  | 0.32933 | 4.7365 | 0 | 0 | 2.3293 | 4.7365 | 1 | 5
40 |  | 0.338 | 4.7296 | 0 | 0 | 2.338 | 4.7296 | 1 | 5
41 |  | 0.34667 | 4.7227 | 0 | 0 | 2.3467 | 4.7227 | 1 | 5
42 |  | 0.35533 | 4.7157 | 0 | 0 | 2.3553 | 4.7157 | 1 | 5
43 |  | 0.364 | 4.7088 | 0 | 0 | 2.364 | 4.7088 | 1 | 5
44 |  | 0.37267 | 4.7019 | 0 | 0 | 2.3727 | 4.7019 | 1 | 5
45 |  | 0.38133 | 4.6949 | 0 | 0 | 2.3813 | 4.6949 | 1 | 5
46 |  | 0.39 | 4.688 | 0 | 0 | 2.39 | 4.688 | 1 | 5
47 |  | 0.39867 | 4.6811 | 0 | 0 | 2.3987 | 4.6811 | 1 | 5
48 |  | 0.40733 | 4.6741 | 0 | 0 | 2.4073 | 4.6741 | 1 | 5
49 |  | 0.416 | 4.6672 | 0 | 0 | 2.416 | 4.6672 | 1 | 5
50 |  | 0.42467 | 4.6603 | 0 | 0 | 2.4247 | 4.6603 | 1 | 5
51 |  | 0.43333 | 4.6533 | 0 | 0 | 2.4333 | 4.6533 | 1 | 5
52 |  | 0.442 | 4.6464 | 0 | 0 | 2.442 | 4.6464 | 1 | 5
53 |  | 0.45067 | 4.6395 | 0 | 0 | 2.4507 | 4.6395 | 1 | 5
54 |  | 0.45933 | 4.6325 | 0 | 0 | 2.4593 | 4.6325 | 1 | 5
55 |  | 0.468 | 4.6256 | 0 | 0 | 2.468 | 4.6256 | 1 | 5
56 |  | 0.47667 | 4.6187 | 0 | 0 | 2.4767 | 4.6187 | 1 | 5
57 |  | 0.48533 | 4.6117 | 0 | 0 | 2.4853 | 4.6117 | 1 | 5
58 |  | 0.494 | 4.6048 | 0 | 0 | 2.494 | 4.6048 | 1 | 5
59 |  | 0.50267 | 4.5979 | 0 | 0 | 2.5027 | 4.5979 | 1 | 5
60 |  | 0.51133 | 4.5909 | 0 | 0 | 2.5113 | 4.5909 | 1 | 5
61 |  | 0.52 | 4.584 | 0 | 0 | 2.52 | 4.584 | 1 | 5
62 |  | 0.52867 | 4.5771 | 0 | 0 | 2.5287 | 4.5771 | 1 | 5
63 |  | 0.53733 | 4.5701 | 0 | 0 | 2.5373 | 4.5701 | 1 | 5
64 |  | 0.546 | 4.5632 | 0 | 0 | 2.546 | 4.5632 | 1 | 5
65 |  | 0.55467 | 4.5563 | 0 | 0 | 2.5547 | 4.5563 | 1 | 5
66 |  | 0.56333 | 4.5493 | 0 | 0 | 2.5633 | 4.5493 | 1 | 5
67 |  | 0.572 | 4.5424 | 0 | 0 | 2.572 | 4.5424 | 1 | 5
68 |  | 0.58067 | 4.5355 | 0 | 0 | 2.5807 | 4.5355 | 1 | 5
69 |  | 0.58933 | 4.5285 | 0 | 0 | 2.5893 | 4.5285 | 1 | 5
70 |  | 0.598 | 4.5216 | 0 | 0 | 2.598 | 4.5216 | 1 | 5
71 |  | 0.60667 | 4.5147 | 0 | 0 | 2.6067 | 4.5147 | 1 | 5
72 |  | 0.61533 | 4.5077 | 0 | 0 | 2.6153 | 4.5077 | 1 | 5
73 |  | 0.624 | 4.5008 | 0 | 0 | 2.624 | 4.5008 | 1 | 5
74 |  | 0.63267 | 4.4939 | 0 | 0 | 2.6327 | 4.4939 | 1 | 5
75 |  | 0.64133 | 4.4869 | 0 | 0 | 2.6413 | 4.4869 | 1 | 5
76 |  | 0.65 | 4.48 | 0 | 0 | 2.65 | 4.48 | 1 | 5
77 |  | 0.65867 | 4.4731 | 0 | 0 | 2.6587 | 4.4731 | 1 | 5
78 |  | 0.66733 | 4.4661 | 0 | 0 | 2.6673 | 4.4661 | 1 | 5
79 |  | 0.676 | 4.4592 | 0 | 0 | 2.676 | 4.4592 | 1 | 5
80 |  | 0.68467 | 4.4523 | 0 | 0 | 2.6847 | 4.4523 | 1 | 5
81 |  | 0.69333 | 4.4453 | 0 | 0 | 2.6933 | 4.4453 | 1 | 5
82 |  | 0.702 | 4.4384 | 0 | 0 | 2.702 | 4.4384 | 1 | 5
83 |  | 0.71067 | 4.4315 | 0 | 0 | 2.7107 | 4.4315 | 1 | 5
84 |  | 0.71933 | 4.4245 | 0 | 0 | 2.7193 | 4.4245 | 1 | 5
85 |  | 0.728 | 4.4176 | 0 | 0 | 2.728 | 4.4176 | 1 | 5
86 |  | 0.73667 | 4.4107 | 0 | 0 | 2.7367 | 4.4107 | 1 | 5
87 |  | 0.74533 | 4.4037 | 0 | 0 | 2.7453 | 4.4037 | 1 | 5
88 |  | 0.754 | 4.3968 | 0 | 0 | 2.754 | 4.3968 | 1 | 5
89 |  | 0.76267 | 4.3899 | 0 | 0 | 2.7627 | 4.3899 | 1 | 5
90 |  | 0.77133 | 4.3829 | 0 | 0 | 2.7713 | 4.3829 | 1 | 5
91 |  | 0.78 | 4.376 | 0 | 0 | 2.78 | 4.376 | 1 | 5
92 |  | 0.78867 | 4.3691 | 0 | 0 | 2.7887 | 4.3691 | 1 | 5
93 |  | 0.79733 | 4.3621 | 0 | 0 | 2.7973 | 4.3621 | 1 | 5
94 |  | 0.806 | 4.3552 | 0 | 0 | 2.806 | 4.3552 | 1 | 5
95 |  | 0.81467 | 4.3483 | 0 | 0 | 2.8147 | 4.3483 | 1 | 5
96 |  | 0.82333 | 4.3413 | 0 | 0 | 2.8233 | 4.3413 | 1 | 5
97 |  | 0.832 | 4.3344 | 0 | 0 | 2.832 | 4.3344 | 1 | 5
98 |  | 0.84067 | 4.3275 | 0 | 0 | 2.8407 | 4.3275 | 1 | 5
99 |  | 0.84933 | 4.3205 | 0 | 0 | 2.8493 | 4.3205 | 1 | 5
100 |  | 0.858 | 4.3136 | 0 | 0 | 2.858 | 4.3136 | 1 | 5
101 |  | 0.86667 | 4.3067 | 0 | 0 | 2.8667 | 4.3067 | 1 | 5
102 |  | 0.87533 | 4.2997 | 0 | 0 | 2.8753 | 4.2997 | 1 | 5
103 |  | 0.884 | 4.2928 | 0 | 0 | 2.884 | 4.2928 | 1 | 5
104 |  | 0.89267 | 4.2859 | 0 | 0 | 2.8927 | 4.2859 | 1 | 5
105 |  | 0.90133 | 4.2789 | 0 | 0 | 2.9013 | 4.2789 | 1 | 5
106 |  | 0.91 | 4.272 | 0 | 0 | 2.91 | 4.272 | 1 | 5
107 |  | 0.91867 | 4.2651 | 0 | 0 | 2.9187 | 4.2651 | 1 | 5
108 |  | 0.92733 | 4.2581 | 0 | 0 | 2.9273 | 4.2581 | 1 | 5
109 |  | 0.936 | 4.2512 | 0 | 0 | 2.936 | 4.2512 | 1 | 5
110 |  | 0.94467 | 4.2443 | 0 | 0 | 2.9447 | 4.2443 | 1 | 5
111 |  | 0.95333 | 4.2373 | 0 | 0 | 2.9533 | 4.2373 | 1 | 5
112 |  | 0.962 | 4.2304 | 0 | 0 | 2.962 | 4.2304 | 1 | 5
113 |  | 0.97067 | 4.2235 | 0 | 0 | 2.9707 | 4.2235 | 1 | 5
114 |  | 0.97933 | 4.2165 | 0 | 0 | 2.9793 | 4.2165 | 1 | 5
115 |  | 0.988 | 4.2096 | 0 | 0 | 2.988 | 4.2096 | 1 | 5
116 |  | 0.99667 | 4.2027 | 0 | 0 | 2.9967 | 4.2027 | 1 | 5
117 |  | 1.0053 | 4.1957 | 0 | 0 | 3.0053 | 4.1957 | 1 | 5
118 |  | 1.014 | 4.1888 | 0 | 0 | 3.014 | 4.1888 | 1 | 5
119 |  | 1.0227 | 4.1819 | 0 | 0 | 3.0227 | 4.1819 | 1 | 5
120 |  | 1.0313 | 4.1749 | 0 | 0 | 3.0313 | 4.1749 | 1 | 5
121 |  | 1.04 | 4.168 | 0 | 0 | 3.04 | 4.168 | 1 | 5
122 |  | 1.0487 | 4.1611 | 0 | 0 | 3.0487 | 4.1611 | 1 | 5
123 |  | 1.0573 | 4.1541 | 0 | 0 | 3.0573 | 4.1541 | 1 | 5
124 |  | 1.066 | 4.1472 | 0 | 0 | 3.066 | 4.1472 | 1 | 5
125 |  | 1.0747 | 4.1403 | 0 | 0 | 3.0747 | 4.1403 | 1 | 5
126 |  | 1.0833 | 4.1333 | 0 | 0 | 3.0833 | 4.1333 | 1 | 5
127 |  | 1.092 | 4.1264 | 0 | 0 | 3.092 | 4.1264 | 1 | 5
128 |  | 1.1007 | 4.1195 | 0 | 0 | 3.1007 | 4.1195 | 1 | 5
129 |  | 1.1093 | 4.1125 | 0 | 0 | 3.1093 | 4.1125 | 1 | 5
130 |  | 1.118 | 4.1056 | 0 | 0 | 3.118 | 4.1056 | 1 | 5
131 |  | 1.1267 | 4.0987 | 0 | 0 | 3.1267 | 4.0987 | 1 | 5
132 |  | 1.1353 | 4.0917 | 0 | 0 | 3.1353 | 4.0917 | 1 | 5
133 |  | 1.144 | 4.0848 | 0 | 0 | 3.144 | 4.0848 | 1 | 5
134 |  | 1.1527 | 4.0779 | 0 | 0 | 3.1527 | 4.0779 | 1 | 5
135 |  | 1.1613 | 4.0709 | 0 | 0 | 3.1613 | 4.0709 | 1 | 5
136 |  | 1.17 | 4.064 | 0 | 0 | 3.17 | 4.064 | 1 | 5
137 |  | 1.1787 | 4.0571 | 0 | 0 | 3.1787 | 4.0571 | 1 | 5
138 |  | 1.1873 | 4.0501 | 0 | 0 | 3.1873 | 4.0501 | 1 | 5
139 |  | 1.196 | 4.0432 | 0 | 0 | 3.196 | 4.0432 | 1 | 5
140 |  | 1.2047 | 4.0363 | 0 | 0 | 3.2047 | 4.0363 | 1 | 5
141 |  | 1.2133 | 4.0293 | 0 | 0 | 3.2133 | 4.0293 | 1 | 5
142 |  | 1.222 | 4.0224 | 0 | 0 | 3.222 | 4.0224 | 1 | 5
143 |  | 1.2307 | 4.0155 | 0 | 0 | 3.2307 | 4.0155 | 1 | 5
144 |  | 1.2393 | 4.0085 | 0 | 0 | 3.2393 | 4.0085 | 1 | 5
145 |  | 1.248 | 4.0016 | 0 | 0 | 3.248 | 4.0016 | 1 | 5
146 |  | 1.2567 | 3.9947 | 0 | 0 | 3.2567 | 3.9947 | 1 | 5
147 |  | 1.2653 | 3.9877 | 0 | 0 | 3.2653 | 3.9877 | 1 | 5
148 |  | 1.274 | 3.9808 | 0 | 0 | 3.274 | 3.9808 | 1 | 5
149 |  | 1.2827 | 3.9739 | 0 | 0 | 3.2827 | 3.9739 | 1 | 5
150 |  | 1.2913 | 3.9669 | 0 | 0 | 3.2913 | 3.9669 | 1 | 5
151 |  | 1.3 | 3.96 | 0 | 0 | 3.3 | 3.96 | 1 | 5
152 |  | 1.3087 | 3.9531 | 0 | 0 | 3.3087 | 3.9531 | 1 | 5
153 |  | 1.3173 | 3.9461 | 0 | 0 | 3.3173 | 3.9461 | 1 | 5
154 |  | 1.326 | 3.9392 | 0 | 0 | 3.326 | 3.9392 | 1 | 5
155 |  | 1.3347 | 3.9323 | 0 | 0 | 3.3347 | 3.9323 | 1 | 5
156 |  | 1.3433 | 3.9253 | 0 | 0 | 3.3433 | 3.9253 | 1 | 5
157 |  | 1.352 | 3.9184 | 0 | 0 | 3.352 | 3.9184 | 1 | 5
158 |  | 1.3607 | 3.9115 | 0 | 0 | 3.3607 | 3.9115 | 1 | 5
159 |  | 1.3693 | 3.9045 | 0 | 0 | 3.3693 | 3.9045 | 1 | 5
160 |  | 1.378 | 3.8976 | 0 | 0 | 3.378 | 3.8976 | 1 | 5
161 |  | 1.3867 | 3.8907 | 0 | 0 | 3.3867 | 3.8907 | 1 | 5
162 |  | 1.3953 | 3.8837 | 0 | 0 | 3.3953 | 3.8837 | 1 | 5
163 |  | 1.404 | 3.8768 | 0 | 0 | 3.404 | 3.8768 | 1 | 5
164 |  | 1.4127 | 3.8699 | 0 | 0 | 3.4127 | 3.8699 | 1 | 5
165 |  | 1.4213 | 3.8629 | 0 | 0 | 3.4213 | 3.8629 | 1 | 5
166 |  | 1.43 | 3.856 | 0 | 0 | 3.43 | 3.856 | 1 | 5
167 |  | 1.4387 | 3.8491 | 0 | 0 | 3.4387 | 3.8491 | 1 | 5
168 |  | 1.4473 | 3.8421 | 0 | 0 | 3.4473 | 3.8421 | 1 | 5
169 |  | 1.456 | 3.8352 | 0 | 0 | 3.456 | 3.8352 | 1 | 5
170 |  | 1.4647 | 3.8283 | 0 | 0 | 3.4647 | 3.8283 | 1 | 5
171 |  | 1.4733 | 3.8213 | 0 | 0 | 3.4733 | 3.8213 | 1 | 5
172 |  | 1.482 | 3.8144 | 0 | 0 | 3.482 | 3.8144 | 1 | 5
173 |  | 1.4907 | 3.8075 | 0 | 0 | 3.4907 | 3.8075 | 1 | 5
174 |  | 1.4993 | 3.8005 | 0 | 0 | 3.4993 | 3.8005 | 1 | 5
175 |  | 1.508 | 3.7936 | 0 | 0 | 3.508 | 3.7936 | 1 | 5
176 |  | 1.5167 | 3.7867 | 0 | 0 | 3.5167 | 3.7867 | 1 | 5
177 |  | 1.5253 | 3.7797 | 0 | 0 | 3.5253 | 3.7797 | 1 | 5
178 |  | 1.534 | 3.7728 | 0 | 0 | 3.534 | 3.7728 | 1 | 5
179 |  | 1.5427 | 3.7659 | 0 | 0 | 3.5427 | 3.7659 | 1 | 5
180 |  | 1.5513 | 3.7589 | 0 | 0 | 3.5513 | 3.7589 | 1 | 5
181 |  | 1.56 | 3.752 | 0 | 0 | 3.56 | 3.752 | 1 | 5
182 |  | 1.5687 | 3.7451 | 0 | 0 | 3.5687 | 3.7451 | 1 | 5
183 |  | 1.5773 | 3.7381 | 0 | 0 | 3.5773 | 3.7381 | 1 | 5
184 |  | 1.586 | 3.7312 | 0 | 0 | 3.586 | 3.7312 | 1 | 5
185 |  | 1.5947 | 3.7243 | 0 | 0 | 3.5947 | 3.7243 | 1 | 5
186 |  | 1.6033 | 3.7173 | 0 | 0 | 3.6033 | 3.7173 | 1 | 5
187 |  | 1.612 | 3.7104 | 0 | 0 | 3.612 | 3.7104 | 1 | 5
188 |  | 1.6207 | 3.7035 | 0 | 0 | 3.6207 | 3.7035 | 1 | 5
189 |  | 1.6293 | 3.6965 | 0 | 0 | 3.6293 | 3.6965 | 1 | 5
190 |  | 1.638 | 3.6896 | 0 | 0 | 3.638 | 3.6896 | 1 | 5
191 |  | 1.6467 | 3.6827 | 0 | 0 | 3.6467 | 3.6827 | 1 | 5
192 |  | 1.6553 | 3.6757 | 0 | 0 | 3.6553 | 3.6757 | 1 | 5
193 |  | 1.664 | 3.6688 | 0 | 0 | 3.664 | 3.6688 | 1 | 5
194 |  | 1.6727 | 3.6619 | 0 | 0 | 3.6727 | 3.6619 | 1 | 5
195 |  | 1.6813 | 3.6549 | 0 | 0 | 3.6813 | 3.6549 | 1 | 5
196 |  | 1.69 | 3.648 | 0 | 0 | 3.69 | 3.648 | 1 | 5
197 |  | 1.6987 | 3.6411 | 0 | 0 | 3.6987 | 3.6411 | 1 | 5
198 |  | 1.7073 | 3.6341 | 0 | 0 | 3.7073 | 3.6341 | 1 | 5
199 |  | 1.716 | 3.6272 | 0 | 0 | 3.716 | 3.6272 | 1 | 5
200 |  | 1.7247 | 3.6203 | 0 | 0 | 3.7247 | 3.6203 | 1 | 5
201 |  | 1.7333 | 3.6133 | 0 | 0 | 3.7333 | 3.6133 | 1 | 5
202 |  | 1.742 | 3.6064 | 0 | 0 | 3.742 | 3.6064 | 1 | 5
203 |  | 1.7507 | 3.5995 | 0 | 0 | 3.7507 | 3.5995 | 1 | 5
204 |  | 1.7593 | 3.5925 | 0 | 0 | 3.7593 | 3.5925 | 1 | 5
205 |  | 1.768 | 3.5856 | 0 | 0 | 3.768 | 3.5856 | 1 | 5
206 |  | 1.7767 | 3.5787 | 0 | 0 | 3.7767 | 3.5787 | 1 | 5
207 |  | 1.7853 | 3.5717 | 0 | 0 | 3.7853 | 3.5717 | 1 | 5
208 |  | 1.794 | 3.5648 | 0 | 0 | 3.794 | 3.5648 | 1 | 5
209 |  | 1.8027 | 3.5579 | 0 | 0 | 3.8027 | 3.5579 | 1 | 5
210 |  | 1.8113 | 3.5509 | 0 | 0 | 3.8113 | 3.5509 | 1 | 5
211 |  | 1.82 | 3.544 | 0 | 0 | 3.82 | 3.544 | 1 | 5
212 |  | 1.8287 | 3.5371 | 0 | 0 | 3.8287 | 3.5371 | 1 | 5
213 |  | 1.8373 | 3.5301 | 0 | 0 | 3.8373 | 3.5301 | 1 | 5
214 |  | 1.846 | 3.5232 | 0 | 0 | 3.846 | 3.5232 | 1 | 5
215 |  | 1.8547 | 3.5163 | 0 | 0 | 3.8547 | 3.5163 | 1 | 5
216 |  | 1.8633 | 3.5093 | 0 | 0 | 3.8633 | 3.5093 | 1 | 5
217 |  | 1.872 | 3.5024 | 0 | 0 | 3.872 | 3.5024 | 1 | 5
218 |  | 1.8807 | 3.4955 | 0 | 0 | 3.8807 | 3.4955 | 1 | 5
219 |  | 1.8893 | 3.4885 | 0 | 0 | 3.8893 | 3.4885 | 1 | 5
220 |  | 1.898 | 3.4816 | 0 | 0 | 3.898 | 3.4816 | 1 | 5
221 |  | 1.9067 | 3.4747 | 0 | 0 | 3.9067 | 3.4747 | 1 | 5
222 |  | 1.9153 | 3.4677 | 0 | 0 | 3.9153 | 3.4677 | 1 | 5
223 |  | 1.924 | 3.4608 | 0 | 0 | 3.924 | 3.4608 | 1 | 5
224 |  | 1.9327 | 3.4539 | 0 | 0 | 3.9327 | 3.4539 | 1 | 5
225 |  | 1.9413 | 3.4469 | 0 | 0 | 3.9413 | 3.4469 | 1 | 5
226 |  | 1.95 | 3.44 | 0 | 0 | 3.95 | 3.44 | 1 | 5
227 |  | 1.9587 | 3.4331 | 0 | 0 | 3.9587 | 3.4331 | 1 | 5
228 |  | 1.9673 | 3.4261 | 0 | 0 | 3.9673 | 3.4261 | 1 | 5
229 |  | 1.976 | 3.4192 | 0 | 0 | 3.976 | 3.4192 | 1 | 5
230 |  | 1.9847 | 3.4123 | 0 | 0 | 3.9847 | 3.4123 | 1 | 5
231 |  | 1.9933 | 3.4053 | 0 | 0 | 3.9933 | 3.4053 | 1 | 5
232 |  | 2.002 | 3.3984 | 0 | 0 | 4.002 | 3.3984 | 1 | 5
233 |  | 2.0107 | 3.3915 | 0 | 0 | 4.0107 | 3.3915 | 1 | 5
234 |  | 2.0193 | 3.3845 | 0 | 0 | 4.0193 | 3.3845 | 1 | 5
235 |  | 2.028 | 3.3776 | 0 | 0 | 4.028 | 3.3776 | 1 | 5
236 |  | 2.0367 | 3.3707 | 0 | 0 | 4.0367 | 3.3707 | 1 | 5
237 |  | 2.0453 | 3.3637 | 0 | 0 | 4.0453 | 3.3637 | 1 | 5
238 |  | 2.054 | 3.3568 | 0 | 0 | 4.054 | 3.3568 | 1 | 5
239 |  | 2.0627 | 3.3499 | 0 | 0 | 4.0627 | 3.3499 | 1 | 5
240 |  | 2.0713 | 3.3429 | 0 | 0 | 4.0713 | 3.3429 | 1 | 5
241 |  | 2.08 | 3.336 | 0 | 0 | 4.08 | 3.336 | 1 | 5
242 |  | 2.0887 | 3.3291 | 0 | 0 | 4.0887 | 3.3291 | 1 | 5
243 |  | 2.0973 | 3.3221 | 0 | 0 | 4.0973 | 3.3221 | 1 | 5
244 |  | 2.106 | 3.3152 | 0 | 0 | 4.106 | 3.3152 | 1 | 5
245 |  | 2.1147 | 3.3083 | 0 | 0 | 4.1147 | 3.3083 | 1 | 5
246 |  | 2.1233 | 3.3013 | 0 | 0 | 4.1233 | 3.3013 | 1 | 5
247 |  | 2.132 | 3.2944 | 0 | 0 | 4.132 | 3.2944 | 1 | 5
248 |  | 2.1407 | 3.2875 | 0 | 0 | 4.1407 | 3.2875 | 1 | 5
249 |  | 2.1493 | 3.2805 | 0 | 0 | 4.1493 | 3.2805 | 1 | 5
250 |  | 2.158 | 3.2736 | 0 | 0 | 4.158 | 3.2736 | 1 | 5
251 |  | 2.1667 | 3.2667 | 0 | 0 | 4.1667 | 3.2667 | 1 | 5
252 |  | 2.1753 | 3.2597 | 0 | 0 | 4.1753 | 3.2597 | 1 | 5
253 |  | 2.184 | 3.2528 | 0 | 0 | 4.184 | 3.2528 | 1 | 5
254 |  | 2.1927 | 3.2459 | 0 | 0 | 4.1927 | 3.2459 | 1 | 5
255 |  | 2.2013 | 3.2389 | 0 | 0 | 4.2013 | 3.2389 | 1 | 5
256 |  | 2.21 | 3.232 | 0 | 0 | 4.21 | 3.232 | 1 | 5
257 |  | 2.2187 | 3.2251 | 0 | 0 | 4.2187 | 3.2251 | 1 | 5
258 |  | 2.2273 | 3.2181 | 0 | 0 | 4.2273 | 3.2181 | 1 | 5
259 |  | 2.236 | 3.2112 | 0 | 0 | 4.236 | 3.2112 | 1 | 5
260 |  | 2.2447 | 3.2043 | 0 | 0 | 4.2447 | 3.2043 | 1 | 5
261 |  | 2.2533 | 3.1973 | 0 | 0 | 4.2533 | 3.1973 | 1 | 5
262 |  | 2.262 | 3.1904 | 0 | 0 | 4.262 | 3.1904 | 1 | 5
263 |  | 2.2707 | 3.1835 | 0 | 0 | 4.2707 | 3.1835 | 1 | 5
264 |  | 2.2793 | 3.1765 | 0 | 0 | 4.2793 | 3.1765 | 1 | 5
265 |  | 2.288 | 3.1696 | 0 | 0 | 4.288 | 3.1696 | 1 | 5
266 |  | 2.2967 | 3.1627 | 0 | 0 | 4.2967 | 3.1627 | 1 | 5
267 |  | 2.3053 | 3.1557 | 0 | 0 | 4.3053 | 3.1557 | 1 | 5
268 |  | 2.314 | 3.1488 | 0 | 0 | 4.314 | 3.1488 | 1 | 5
269 |  | 2.3227 | 3.1419 | 0 | 0 | 4.3227 | 3.1419 | 1 | 5
270 |  | 2.3313 | 3.1349 | 0 | 0 | 4.3313 | 3.1349 | 1 | 5
271 |  | 2.34 | 3.128 | 0 | 0 | 4.34 | 3.128 | 1 | 5
272 |  | 2.3487 | 3.1211 | 0 | 0 | 4.3487 | 3.1211 | 1 | 5
273 |  | 2.3573 | 3.1141 | 0 | 0 | 4.3573 | 3.1141 | 1 | 5
274 |  | 2.366 | 3.1072 | 0 | 0 | 4.366 | 3.1072 | 1 | 5
275 |  | 2.3747 | 3.1003 | 0 | 0 | 4.3747 | 3.1003 | 1 | 5
276 |  | 2.3833 | 3.0933 | 0 | 0 | 4.3833 | 3.0933 | 1 | 5
277 |  | 2.392 | 3.0864 | 0 | 0 | 4.392 | 3.0864 | 1 | 5
278 |  | 2.4007 | 3.0795 | 0 | 0 | 4.4007 | 3.0795 | 1 | 5
279 |  | 2.4093 | 3.0725 | 0 | 0 | 4.4093 | 3.0725 | 1 | 5
280 |  | 2.418 | 3.0656 | 0 | 0 | 4.418 | 3.0656 | 1 | 5
281 |  | 2.4267 | 3.0587 | 0 | 0 | 4.4267 | 3.0587 | 1 | 5
282 |  | 2.4353 | 3.0517 | 0 | 0 | 4.4353 | 3.0517 | 1 | 5
283 |  | 2.444 | 3.0448 | 0 | 0 | 4.444 | 3.0448 | 1 | 5
284 |  | 2.4527 | 3.0379 | 0 | 0 | 4.4527 | 3.0379 | 1 | 5
285 |  | 2.4613 | 3.0309 | 0 | 0 | 4.4613 | 3.0309 | 1 | 5
286 |  | 2.47 | 3.024 | 0 | 0 | 4.47 | 3.024 | 1 | 5
287 |  | 2.4787 | 3.0171 | 0 | 0 | 4.4787 | 3.0171 | 1 | 5
288 |  | 2.4873 | 3.0101 | 0 | 0 | 4.4873 | 3.0101 | 1 | 5
289 |  | 2.496 | 3.0032 | 0 | 0 | 4.496 | 3.0032 | 1 | 5
290 |  | 2.5047 | 2.9963 | 0 | 0 | 4.5047 | 2.9963 | 1 | 5
291 |  | 2.5133 | 2.9893 | 0 | 0 | 4.5133 | 2.9893 | 1 | 5
292 |  | 2.522 | 2.9824 | 0 | 0 | 4.522 | 2.9824 | 1 | 5
293 |  | 2.5307 | 2.9755 | 0 | 0 | 4.5307 | 2.9755 | 1 | 5
294 |  | 2.5393 | 2.9685 | 0 | 0 | 4.5393 | 2.9685 | 1 | 5
295 |  | 2.548 | 2.9616 | 0 | 0 | 4.548 | 2.9616 | 1 | 5
296 |  | 2.5567 | 2.9547 | 0 | 0 | 4.5567 | 2.9547 | 1 | 5
297 |  | 2.5653 | 2.9477 | 0 | 0 | 4.5653 | 2.9477 | 1 | 5
298 |  | 2.574 | 2.9408 | 0 | 0 | 4.574 | 2.9408 | 1 | 5
299 |  | 2.5827 | 2.9339 | 0 | 0 | 4.5827 | 2.9339 | 1 | 5
300 |  | 2.5913 | 2.9269 | 0 | 0 | 4.5913 | 2.9269 | 1 | 5
301 |  | 2.6 | 2.92 | 0 | 0 | 4.6 | 2.92 | 1 | 5
302 |  | 2.6087 | 2.9131 | 0 | 0 | 4.6087 | 2.9131 | 1 | 5
303 |  | 2.6173 | 2.9061 | 0 | 0 | 4.6173 | 2.9061 | 1 | 5
304 |  | 2.626 | 2.8992 | 0 | 0 | 4.626 | 2.8992 | 1 | 5
305 |  | 2.6347 | 2.8923 | 0 | 0 | 4.6347 | 2.8923 | 1 | 5
306 |  | 2.6433 | 2.8853 | 0 | 0 | 4.6433 | 2.8853 | 1 | 5
307 |  | 2.652 | 2.8784 | 0 | 0 | 4.652 | 2.8784 | 1 | 5
308 |  | 2.6607 | 2.8715 | 0 | 0 | 4.6607 | 2.8715 | 1 | 5
309 |  | 2.6693 | 2.8645 | 0 | 0 | 4.6693 | 2.8645 | 1 | 5
310 |  | 2.678 | 2.8576 | 0 | 0 | 4.678 | 2.8576 | 1 | 5
311 |  | 2.6867 | 2.8507 | 0 | 0 | 4.6867 | 2.8507 | 1 | 5
312 |  | 2.6953 | 2.8437 | 0 | 0 | 4.6953 | 2.8437 | 1 | 5
313 |  | 2.704 | 2.8368 | 0 | 0 | 4.704 | 2.8368 | 1 | 5
314 |  | 2.7127 | 2.8299 | 0 | 0 | 4.7127 | 2.8299 | 1 | 5
315 |  | 2.7213 | 2.8229 | 0 | 0 | 4.7213 | 2.8229 | 1 | 5
316 |  | 2.73 | 2.816 | 0 | 0 | 4.73 | 2.816 | 1 | 5
317 |  | 2.7387 | 2.8091 | 0 | 0 | 4.7387 | 2.8091 | 1 | 5
318 |  | 2.7473 | 2.8021 | 0 | 0 | 4.7473 | 2.8021 | 1 | 5
319 |  | 2.756 | 2.7952 | 0 | 0 | 4.756 | 2.7952 | 1 | 5
320 |  | 2.7647 | 2.7883 | 0 | 0 | 4.7647 | 2.7883 | 1 | 5
321 |  | 2.7733 | 2.7813 | 0 | 0 | 4.7733 | 2.7813 | 1 | 5
322 |  | 2.782 | 2.7744 | 0 | 0 | 4.782 | 2.7744 | 1 | 5
323 |  | 2.7907 | 2.7675 | 0 | 0 | 4.7907 | 2.7675 | 1 | 5
324 |  | 2.7993 | 2.7605 | 0 | 0 | 4.7993 | 2.7605 | 1 | 5
325 |  | 2.808 | 2.7536 | 0 | 0 | 4.808 | 2.7536 | 1 | 5
326 |  | 2.8167 | 2.7467 | 0 | 0 | 4.8167 | 2.7467 | 1 | 5
327 |  | 2.8253 | 2.7397 | 0 | 0 | 4.8253 | 2.7397 | 1 | 5
328 |  | 2.834 | 2.7328 | 0 | 0 | 4.834 | 2.7328 | 1 | 5
329 |  | 2.8427 | 2.7259 | 0 | 0 | 4.8427 | 2.7259 | 1 | 5
330 |  | 2.8513 | 2.7189 | 0 | 0 | 4.8513 | 2.7189 | 1 | 5
331 |  | 2.86 | 2.712 | 0 | 0 | 4.86 | 2.712 | 1 | 5
332 |  | 2.8687 | 2.7051 | 0 | 0 | 4.8687 | 2.7051 | 1 | 5
333 |  | 2.8773 | 2.6981 | 0 | 0 | 4.8773 | 2.6981 | 1 | 5
334 |  | 2.886 | 2.6912 | 0 | 0 | 4.886 | 2.6912 | 1 | 5
335 |  | 2.8947 | 2.6843 | 0 | 0 | 4.8947 | 2.6843 | 1 | 5
336 |  | 2.9033 | 2.6773 | 0 | 0 | 4.9033 | 2.6773 | 1 | 5
337 |  | 2.912 | 2.6704 | 0 | 0 | 4.912 | 2.6704 | 1 | 5
338 |  | 2.9207 | 2.6635 | 0 | 0 | 4.9207 | 2.6635 | 1 | 5
339 |  | 2.9293 | 2.6565 | 0 | 0 | 4.9293 | 2.6565 | 1 | 5
340 |  | 2.938 | 2.6496 | 0 | 0 | 4.938 | 2.6496 | 1 | 5
341 |  | 2.9467 | 2.6427 | 0 | 0 | 4.9467 | 2.6427 | 1 | 5
342 |  | 2.9553 | 2.6357 | 0 | 0 | 4.9553 | 2.6357 | 1 | 5
343 |  | 2.964 | 2.6288 | 0 | 0 | 4.964 | 2.6288 | 1 | 5
344 |  | 2.9727 | 2.6219 | 0 | 0 | 4.9727 | 2.6219 | 1 | 5
345 |  | 2.9813 | 2.6149 | 0 | 0 | 4.9813 | 2.6149 | 1 | 5
346 |  | 2.99 | 2.608 | 0 | 0 | 4.99 | 2.608 | 1 | 5
347 |  | 2.9987 | 2.6011 | 0 | 0 | 4.9987 | 2.6011 | 1 | 5
348 |  | 3.0073 | 2.5941 | 0 | 0 | 5.0073 | 2.5941 | 1 | 5
349 |  | 3.016 | 2.5872 | 0 | 0 | 5.016 | 2.5872 | 1 | 5
350 |  | 3.0247 | 2.5803 | 0 | 0 | 5.0247 | 2.5803 | 1 | 5
351 |  | 3.0333 | 2.5733 | 0 | 0 | 5.0333 | 2.5733 | 1 | 5
352 |  | 3.042 | 2.5664 | 0 | 0 | 5.042 | 2.5664 | 1 | 5
353 |  | 3.0507 | 2.5595 | 0 | 0 | 5.0507 | 2.5595 | 1 | 5
354 |  | 3.0593 | 2.5525 | 0 | 0 | 5.0593 | 2.5525 | 1 | 5
355 |  | 3.068 | 2.5456 | 0 | 0 | 5.068 | 2.5456 | 1 | 5
356 |  | 3.0767 | 2.5387 | 0 | 0 | 5.0767 | 2.5387 | 1 | 5
357 |  | 3.0853 | 2.5317 | 0 | 0 | 5.0853 | 2.5317 | 1 | 5
358 |  | 3.094 | 2.5248 | 0 | 0 | 5.094 | 2.5248 | 1 | 5
359 |  | 3.1027 | 2.5179 | 0 | 0 | 5.1027 | 2.5179 | 1 | 5
360 |  | 3.1113 | 2.5109 | 0 | 0 | 5.1113 | 2.5109 | 1 | 5
361 |  | 3.12 | 2.504 | 0 | 0 | 5.12 | 2.504 | 1 | 5
362 |  | 3.1287 | 2.4971 | 0 | 0 | 5.1287 | 2.4971 | 1 | 5
363 |  | 3.1373 | 2.4901 | 0 | 0 | 5.1373 | 2.4901 | 1 | 5
364 |  | 3.146 | 2.4832 | 0 | 0 | 5.146 | 2.4832 | 1 | 5
365 |  | 3.1547 | 2.4763 | 0 | 0 | 5.1547 | 2.4763 | 1 | 5
366 |  | 3.1633 | 2.4693 | 0 | 0 | 5.1633 | 2.4693 | 1 | 5
367 |  | 3.172 | 2.4624 | 0 | 0 | 5.172 | 2.4624 | 1 | 5
368 |  | 3.1807 | 2.4555 | 0 | 0 | 5.1807 | 2.4555 | 1 | 5
369 |  | 3.1893 | 2.4485 | 0 | 0 | 5.1893 | 2.4485 | 1 | 5
370 |  | 3.198 | 2.4416 | 0 | 0 | 5.198 | 2.4416 | 1 | 5
371 |  | 3.2067 | 2.4347 | 0 | 0 | 5.2067 | 2.4347 | 1 | 5
372 |  | 3.2153 | 2.4277 | 0 | 0 | 5.2153 | 2.4277 | 1 | 5
373 |  | 3.224 | 2.4208 | 0 | 0 | 5.224 | 2.4208 | 1 | 5
374 |  | 3.2327 | 2.4139 | 0 | 0 | 5.2327 | 2.4139 | 1 | 5
375 |  | 3.2413 | 2.4069 | 0 | 0 | 5.2413 | 2.4069 | 1 | 5
376 |  | 3.25 | 2.4 | 0 | 0 | 5.25 | 2.4 | 1 | 5
377 |  | 3.2587 | 2.3931 | 0 | 0 | 5.2587 | 2.3931 | 1 | 5
378 |  | 3.2673 | 2.3861 | 0 | 0 | 5.2673 | 2.3861 | 1 | 5
379 |  | 3.276 | 2.3792 | 0 | 0 | 5.276 | 2.3792 | 1 | 5
380 |  | 3.2847 | 2.3723 | 0 | 0 | 5.2847 | 2.3723 | 1 | 5
381 |  | 3.2933 | 2.3653 | 0 | 0 | 5.2933 | 2.3653 | 1 | 5
382 |  | 3.302 | 2.3584 | 0 | 0 | 5.302 | 2.3584 | 1 | 5
383 |  | 3.3107 | 2.3515 | 0 | 0 | 5.3107 | 2.3515 | 1 | 5
384 |  | 3.3193 | 2.3445 | 0 | 0 | 5.3193 | 2.3445 | 1 | 5
385 |  | 3.328 | 2.3376 | 0 | 0 | 5.328 | 2.3376 | 1 | 5
386 |  | 3.3367 | 2.3307 | 0 | 0 | 5.3367 | 2.3307 | 1 | 5
387 |  | 3.3453 | 2.3237 | 0 | 0 | 5.3453 | 2.3237 | 1 | 5
388 |  | 3.354 | 2.3168 | 0 | 0 | 5.354 | 2.3168 | 1 | 5
389 |  | 3.3627 | 2.3099 | 0 | 0 | 5.3627 | 2.3099 | 1 | 5
390 |  | 3.3713 | 2.3029 | 0 | 0 | 5.3713 | 2.3029 | 1 | 5
391 |  | 3.38 | 2.296 | 0 | 0 | 5.38 | 2.296 | 1 | 5
392 |  | 3.3887 | 2.2891 | 0 | 0 | 5.3887 | 2.2891 | 1 | 5
393 |  | 3.3973 | 2.2821 | 0 | 0 | 5.3973 | 2.2821 | 1 | 5
394 |  | 3.406 | 2.2752 | 0 | 0 | 5.406 | 2.2752 | 1 | 5
395 |  | 3.4147 | 2.2683 | 0 | 0 | 5.4147 | 2.2683 | 1 | 5
396 |  | 3.4233 | 2.2613 | 0 | 0 | 5.4233 | 2.2613 | 1 | 5
397 |  | 3.432 | 2.2544 | 0 | 0 | 5.432 | 2.2544 | 1 | 5
398 |  | 3.4407 | 2.2475 | 0 | 0 | 5.4407 | 2.2475 | 1 | 5
399 |  | 3.4493 | 2.2405 | 0 | 0 | 5.4493 | 2.2405 | 1 | 5
400 |  | 3.458 | 2.2336 | 0 | 0 | 5.458 | 2.2336 | 1 | 5
401 |  | 3.4667 | 2.2267 | 0 | 0 | 5.4667 | 2.2267 | 1 | 5
402 |  | 3.4753 | 2.2197 | 0 | 0 | 5.4753 | 2.2197 | 1 | 5
403 |  | 3.484 | 2.2128 | 0 | 0 | 5.484 | 2.2128 | 1 | 5
404 |  | 3.4927 | 2.2059 | 0 | 0 | 5.4927 | 2.2059 | 1 | 5
405 |  | 3.5013 | 2.1989 | 0 | 0 | 5.5013 | 2.1989 | 1 | 5
406 |  | 3.51 | 2.192 | 0 | 0 | 5.51 | 2.192 | 1 | 5
407 |  | 3.5187 | 2.1851 | 0 | 0 | 5.5187 | 2.1851 | 1 | 5
408 |  | 3.5273 | 2.1781 | 0 | 0 | 5.5273 | 2.1781 | 1 | 5
409 |  | 3.536 | 2.1712 | 0 | 0 | 5.536 | 2.1712 | 1 | 5
410 |  | 3.5447 | 2.1643 | 0 | 0 | 5.5447 | 2.1643 | 1 | 5
411 |  | 3.5533 | 2.1573 | 0 | 0 | 5.5533 | 2.1573 | 1 | 5
412 |  | 3.562 | 2.1504 | 0 | 0 | 5.562 | 2.1504 | 1 | 5
413 |  | 3.5707 | 2.1435 | 0 | 0 | 5.5707 | 2.1435 | 1 | 5
414 |  | 3.5793 | 2.1365 | 0 | 0 | 5.5793 | 2.1365 | 1 | 5
415 |  | 3.588 | 2.1296 | 0 | 0 | 5.588 | 2.1296 | 1 | 5
416 |  | 3.5967 | 2.1227 | 0 | 0 | 5.5967 | 2.1227 | 1 | 5
417 |  | 3.6053 | 2.1157 | 0 | 0 | 5.6053 | 2.1157 | 1 | 5
418 |  | 3.614 | 2.1088 | 0 | 0 | 5.614 | 2.1088 | 1 | 5
419 |  | 3.6227 | 2.1019 | 0 | 0 | 5.6227 | 2.1019 | 1 | 5
420 |  | 3.6313 | 2.0949 | 0 | 0 | 5.6313 | 2.0949 | 1 | 5
421 |  | 3.64 | 2.088 | 0 | 0 | 5.64 | 2.088 | 1 | 5
422 |  | 3.6487 | 2.0811 | 0 | 0 | 5.6487 | 2.0811 | 1 | 5
423 |  | 3.6573 | 2.0741 | 0 | 0 | 5.6573 | 2.0741 | 1 | 5
424 |  | 3.666 | 2.0672 | 0 | 0 | 5.666 | 2.0672 | 1 | 5
425 |  | 3.6747 | 2.0603 | 0 | 0 | 5.6747 | 2.0603 | 1 | 5
426 |  | 3.6833 | 2.0533 | 0 | 0 | 5.6833 | 2.0533 | 1 | 5
427 |  | 3.692 | 2.0464 | 0 | 0 | 5.692 | 2.0464 | 1 | 5
428 |  | 3.7007 | 2.0395 | 0 | 0 | 5.7007 | 2.0395 | 1 | 5
429 |  | 3.7093 | 2.0325 | 0 | 0 | 5.7093 | 2.0325 | 1 | 5
430 |  | 3.718 | 2.0256 | 0 | 0 | 5.718 | 2.0256 | 1 | 5
431 |  | 3.7267 | 2.0187 | 0 | 0 | 5.7267 | 2.0187 | 1 | 5
432 |  | 3.7353 | 2.0117 | 0 | 0 | 5.7353 | 2.0117 | 1 | 5
433 |  | 3.744 | 2.0048 | 0 | 0 | 5.744 | 2.0048 | 1 | 5
434 |  | 3.7527 | 1.9979 | 0 | 0 | 5.7527 | 1.9979 | 1 | 5
435 |  | 3.7613 | 1.9909 | 0 | 0 | 5.7613 | 1.9909 | 1 | 5
436 |  | 3.77 | 1.984 | 0 | 0 | 5.77 | 1.984 | 1 | 5
437 |  | 3.7787 | 1.9771 | 0 | 0 | 5.7787 | 1.9771 | 1 | 5
438 |  | 3.7873 | 1.9701 | 0 | 0 | 5.7873 | 1.9701 | 1 | 5
439 |  | 3.796 | 1.9632 | 0 | 0 | 5.796 | 1.9632 | 1 | 5
440 |  | 3.8047 | 1.9563 | 0 | 0 | 5.8047 | 1.9563 | 1 | 5
441 |  | 3.8133 | 1.9493 | 0 | 0 | 5.8133 | 1.9493 | 1 | 5
442 |  | 3.822 | 1.9424 | 0 | 0 | 5.822 | 1.9424 | 1 | 5
443 |  | 3.8307 | 1.9355 | 0 | 0 | 5.8307 | 1.9355 | 1 | 5
444 |  | 3.8393 | 1.9285 | 0 | 0 | 5.8393 | 1.9285 | 1 | 5
445 |  | 3.848 | 1.9216 | 0 | 0 | 5.848 | 1.9216 | 1 | 5
446 |  | 3.8567 | 1.9147 | 0 | 0 | 5.8567 | 1.9147 | 1 | 5
447 |  | 3.8653 | 1.9077 | 0 | 0 | 5.8653 | 1.9077 | 1 | 5
448 |  | 3.874 | 1.9008 | 0 | 0 | 5.874 | 1.9008 | 1 | 5
449 |  | 3.8827 | 1.8939 | 0 | 0 | 5.8827 | 1.8939 | 1 | 5
450 |  | 3.8913 | 1.8869 | 0 | 0 | 5.8913 | 1.8869 | 1 | 5
451 |  | 3.9 | 1.88 | 0 | 0 | 5.9 | 1.88 | 1 | 5
452 |  | 3.9087 | 1.8731 | 0 | 0 | 5.9087 | 1.8731 | 1 | 5
453 |  | 3.9173 | 1.8661 | 0 | 0 | 5.9173 | 1.8661 | 1 | 5
454 |  | 3.926 | 1.8592 | 0 | 0 | 5.926 | 1.8592 | 1 | 5
455 |  | 3.9347 | 1.8523 | 0 | 0 | 5.9347 | 1.8523 | 1 | 5
456 |  | 3.9433 | 1.8453 | 0 | 0 | 5.9433 | 1.8453 | 1 | 5
457 |  | 3.952 | 1.8384 | 0 | 0 | 5.952 | 1.8384 | 1 | 5
458 |  | 3.9607 | 1.8315 | 0 | 0 | 5.9607 | 1.8315 | 1 | 5
459 |  | 3.9693 | 1.8245 | 0 | 0 | 5.9693 | 1.8245 | 1 | 5
460 |  | 3.978 | 1.8176 | 0 | 0 | 5.978 | 1.8176 | 1 | 5
461 |  | 3.9867 | 1.8107 | 0 | 0 | 5.9867 | 1.8107 | 1 | 5
462 |  | 3.9953 | 1.8037 | 0 | 0 | 5.9953 | 1.8037 | 1 | 5
463 |  | 4.004 | 1.7968 | 0 | 0 | 6.004 | 1.7968 | 1 | 5
464 |  | 4.0127 | 1.7899 | 0 | 0 | 6.0127 | 1.7899 | 1 | 5
465 |  | 4.0213 | 1.7829 | 0 | 0 | 6.0213 | 1.7829 | 1 | 5
466 |  | 4.03 | 1.776 | 0 | 0 | 6.03 | 1.776 | 1 | 5
467 |  | 4.0387 | 1.7691 | 0 | 0 | 6.0387 | 1.7691 | 1 | 5
468 |  | 4.0473 | 1.7621 | 0 | 0 | 6.0473 | 1.7621 | 1 | 5
469 |  | 4.056 | 1.7552 | 0 | 0 | 6.056 | 1.7552 | 1 | 5
470 |  | 4.0647 | 1.7483 | 0 | 0 | 6.0647 | 1.7483 | 1 | 5
471 |  | 4.0733 | 1.7413 | 0 | 0 | 6.0733 | 1.7413 | 1 | 5
472 |  | 4.082 | 1.7344 | 0 | 0 | 6.082 | 1.7344 | 1 | 5
473 |  | 4.0907 | 1.7275 | 0 | 0 | 6.0907 | 1.7275 | 1 | 5
474 |  | 4.0993 | 1.7205 | 0 | 0 | 6.0993 | 1.7205 | 1 | 5
475 |  | 4.108 | 1.7136 | 0 | 0 | 6.108 | 1.7136 | 1 | 5
476 |  | 4.1167 | 1.7067 | 0 | 0 | 6.1167 | 1.7067 | 1 | 5
477 |  | 4.1253 | 1.6997 | 0 | 0 | 6.1253 | 1.6997 | 1 | 5
478 |  | 4.134 | 1.6928 | 0 | 0 | 6.134 | 1.6928 | 1 | 5
479 |  | 4.1427 | 1.6859 | 0 | 0 | 6.1427 | 1.6859 | 1 | 5
480 |  | 4.1513 | 1.6789 | 0 | 0 | 6.1513 | 1.6789 | 1 | 5
481 |  | 4.16 | 1.672 | 0 | 0 | 6.16 | 1.672 | 1 | 5
482 |  | 4.1687 | 1.6651 | 0 | 0 | 6.1687 | 1.6651 | 1 | 5
483 |  | 4.1773 | 1.6581 | 0 | 0 | 6.1773 | 1.6581 | 1 | 5
484 |  | 4.186 | 1.6512 | 0 | 0 | 6.186 | 1.6512 | 1 | 5
485 |  | 4.1947 | 1.6443 | 0 | 0 | 6.1947 | 1.6443 | 1 | 5
486 |  | 4.2033 | 1.6373 | 0 | 0 | 6.2033 | 1.6373 | 1 | 5
487 |  | 4.212 | 1.6304 | 0 | 0 | 6.212 | 1.6304 | 1 | 5
488 |  | 4.2207 | 1.6235 | 0 | 0 | 6.2207 | 1.6235 | 1 | 5
489 |  | 4.2293 | 1.6165 | 0 | 0 | 6.2293 | 1.6165 | 1 | 5
490 |  | 4.238 | 1.6096 | 0 | 0 | 6.238 | 1.6096 | 1 | 5
491 |  | 4.2467 | 1.6027 | 0 | 0 | 6.2467 | 1.6027 | 1 | 5
492 |  | 4.2553 | 1.5957 | 0 | 0 | 6.2553 | 1.5957 | 1 | 5
493 |  | 4.264 | 1.5888 | 0 | 0 | 6.264 | 1.5888 | 1 | 5
494 |  | 4.2727 | 1.5819 | 0 | 0 | 6.2727 | 1.5819 | 1 | 5
495 |  | 4.2813 | 1.5749 | 0 | 0 | 6.2813 | 1.5749 | 1 | 5
496 |  | 4.29 | 1.568 | 0 | 0 | 6.29 | 1.568 | 1 | 5
497 |  | 4.2987 | 1.5611 | 0 | 0 | 6.2987 | 1.5611 | 1 | 5
498 |  | 4.3073 | 1.5541 | 0 | 0 | 6.3073 | 1.5541 | 1 | 5
499 |  | 4.316 | 1.5472 | 0 | 0 | 6.316 | 1.5472 | 1 | 5
500 |  | 4.3247 | 1.5403 | 0 | 0 | 6.3247 | 1.5403 | 1 | 5
501 |  | 4.3333 | 1.5333 | 0 | 0 | 6.3333 | 1.5333 | 1 | 5
502 |  | 4.342 | 1.5264 | 0 | 0 | 6.342 | 1.5264 | 1 | 5
503 |  | 4.3507 | 1.5195 | 0 | 0 | 6.3507 | 1.5195 | 1 | 5
504 |  | 4.3593 | 1.5125 | 0 | 0 | 6.3593 | 1.5125 | 1 | 5
505 |  | 4.368 | 1.5056 | 0 | 0 | 6.368 | 1.5056 | 1 | 5
506 |  | 4.3767 | 1.4987 | 0 | 0 | 6.3767 | 1.4987 | 1 | 5
507 |  | 4.3853 | 1.4917 | 0 | 0 | 6.3853 | 1.4917 | 1 | 5
508 |  | 4.394 | 1.4848 | 0 | 0 | 6.394 | 1.4848 | 1 | 5
509 |  | 4.4027 | 1.4779 | 0 | 0 | 6.4027 | 1.4779 | 1 | 5
510 |  | 4.4113 | 1.4709 | 0 | 0 | 6.4113 | 1.4709 | 1 | 5
511 |  | 4.42 | 1.464 | 0 | 0 | 6.42 | 1.464 | 1 | 5
512 |  | 4.4287 | 1.4571 | 0 | 0 | 6.4287 | 1.4571 | 1 | 5
513 |  | 4.4373 | 1.4501 | 0 | 0 | 6.4373 | 1.4501 | 1 | 5
514 |  | 4.446 | 1.4432 | 0 | 0 | 6.446 | 1.4432 | 1 | 5
515 |  | 4.4547 | 1.4363 | 0 | 0 | 6.4547 | 1.4363 | 1 | 5
516 |  | 4.4633 | 1.4293 | 0 | 0 | 6.4633 | 1.4293 | 1 | 5
517 |  | 4.472 | 1.4224 | 0 | 0 | 6.472 | 1.4224 | 1 | 5
518 |  | 4.4807 | 1.4155 | 0 | 0 | 6.4807 | 1.4155 | 1 | 5
519 |  | 4.4893 | 1.4085 | 0 | 0 | 6.4893 | 1.4085 | 1 | 5
520 |  | 4.498 | 1.4016 | 0 | 0 | 6.498 | 1.4016 | 1 | 5
521 |  | 4.5067 | 1.3947 | 0 | 0 | 6.5067 | 1.3947 | 1 | 5
522 |  | 4.5153 | 1.3877 | 0 | 0 | 6.5153 | 1.3877 | 1 | 5
523 |  | 4.524 | 1.3808 | 0 | 0 | 6.524 | 1.3808 | 1 | 5
524 |  | 4.5327 | 1.3739 | 0 | 0 | 6.5327 | 1.3739 | 1 | 5
525 |  | 4.5413 | 1.3669 | 0 | 0 | 6.5413 | 1.3669 | 1 | 5
526 |  | 4.55 | 1.36 | 0 | 0 | 6.55 | 1.36 | 1 | 5
527 |  | 4.5587 | 1.3531 | 0 | 0 | 6.5587 | 1.3531 | 1 | 5
528 |  | 4.5673 | 1.3461 | 0 | 0 | 6.5673 | 1.3461 | 1 | 5
529 |  | 4.576 | 1.3392 | 0 | 0 | 6.576 | 1.3392 | 1 | 5
530 |  | 4.5847 | 1.3323 | 0 | 0 | 6.5847 | 1.3323 | 1 | 5
531 |  | 4.5933 | 1.3253 | 0 | 0 | 6.5933 | 1.3253 | 1 | 5
532 |  | 4.602 | 1.3184 | 0 | 0 | 6.602 | 1.3184 | 1 | 5
533 |  | 4.6107 | 1.3115 | 0 | 0 | 6.6107 | 1.3115 | 1 | 5
534 |  | 4.6193 | 1.3045 | 0 | 0 | 6.6193 | 1.3045 | 1 | 5
535 |  | 4.628 | 1.2976 | 0 | 0 | 6.628 | 1.2976 | 1 | 5
536 |  | 4.6367 | 1.2907 | 0 | 0 | 6.6367 | 1.2907 | 1 | 5
537 |  | 4.6453 | 1.2837 | 0 | 0 | 6.6453 | 1.2837 | 1 | 5
538 |  | 4.654 | 1.2768 | 0 | 0 | 6.654 | 1.2768 | 1 | 5
539 |  | 4.6627 | 1.2699 | 0 | 0 | 6.6627 | 1.2699 | 1 | 5
540 |  | 4.6713 | 1.2629 | 0 | 0 | 6.6713 | 1.2629 | 1 | 5
541 |  | 4.68 | 1.256 | 0 | 0 | 6.68 | 1.256 | 1 | 5
542 |  | 4.6887 | 1.2491 | 0 | 0 | 6.6887 | 1.2491 | 1 | 5
543 |  | 4.6973 | 1.2421 | 0 | 0 | 6.6973 | 1.2421 | 1 | 5
544 |  | 4.706 | 1.2352 | 0 | 0 | 6.706 | 1.2352 | 1 | 5
545 |  | 4.7147 | 1.2283 | 0 | 0 | 6.7147 | 1.2283 | 1 | 5
546 |  | 4.7233 | 1.2213 | 0 | 0 | 6.7233 | 1.2213 | 1 | 5
547 |  | 4.732 | 1.2144 | 0 | 0 | 6.732 | 1.2144 | 1 | 5
548 |  | 4.7407 | 1.2075 | 0 | 0 | 6.7407 | 1.2075 | 1 | 5
549 |  | 4.7493 | 1.2005 | 0 | 0 | 6.7493 | 1.2005 | 1 | 5
550 |  | 4.758 | 1.1936 | 0 | 0 | 6.758 | 1.1936 | 1 | 5
551 |  | 4.7667 | 1.1867 | 0 | 0 | 6.7667 | 1.1867 | 1 | 5
552 |  | 4.7753 | 1.1797 | 0 | 0 | 6.7753 | 1.1797 | 1 | 5
553 |  | 4.784 | 1.1728 | 0 | 0 | 6.784 | 1.1728 | 1 | 5
554 |  | 4.7927 | 1.1659 | 0 | 0 | 6.7927 | 1.1659 | 1 | 5
555 |  | 4.8013 | 1.1589 | 0 | 0 | 6.8013 | 1.1589 | 1 | 5
556 |  | 4.81 | 1.152 | 0 | 0 | 6.81 | 1.152 | 1 | 5
557 |  | 4.8187 | 1.1451 | 0 | 0 | 6.8187 | 1.1451 | 1 | 5
558 |  | 4.8273 | 1.1381 | 0 | 0 | 6.8273 | 1.1381 | 1 | 5
559 |  | 4.836 | 1.1312 | 0 | 0 | 6.836 | 1.1312 | 1 | 5
560 |  | 4.8447 | 1.1243 | 0 | 0 | 6.8447 | 1.1243 | 1 | 5
561 |  | 4.8533 | 1.1173 | 0 | 0 | 6.8533 | 1.1173 | 1 | 5
562 |  | 4.862 | 1.1104 | 0 | 0 | 6.862 | 1.1104 | 1 | 5
563 |  | 4.8707 | 1.1035 | 0 | 0 | 6.8707 | 1.1035 | 1 | 5
564 |  | 4.8793 | 1.0965 | 0 | 0 | 6.8793 | 1.0965 | 1 | 5
565 |  | 4.888 | 1.0896 | 0 | 0 | 6.888 | 1.0896 | 1 | 5
566 |  | 4.8967 | 1.0827 | 0 | 0 | 6.8967 | 1.0827 | 1 | 5
567 |  | 4.9053 | 1.0757 | 0 | 0 | 6.9053 | 1.0757 | 1 | 5
568 |  | 4.914 | 1.0688 | 0 | 0 | 6.914 | 1.0688 | 1 | 5
569 |  | 4.9227 | 1.0619 | 0 | 0 | 6.9227 | 1.0619 | 1 | 5
570 |  | 4.9313 | 1.0549 | 0 | 0 | 6.9313 | 1.0549 | 1 | 5
571 |  | 4.94 | 1.048 | 0 | 0 | 6.94 | 1.048 | 1 | 5
572 |  | 4.9487 | 1.0411 | 0 | 0 | 6.9487 | 1.0411 | 1 | 5
573 |  | 4.9573 | 1.0341 | 0 | 0 | 6.9573 | 1.0341 | 1 | 5
574 |  | 4.966 | 1.0272 | 0 | 0 | 6.966 | 1.0272 | 1 | 5
575 |  | 4.9747 | 1.0203 | 0 | 0 | 6.9747 | 1.0203 | 1 | 5
576 |  | 4.9833 | 1.0133 | 0 | 0 | 6.9833 | 1.0133 | 1 | 5
577 |  | 4.992 | 1.0064 | 0 | 0 | 6.992 | 1.0064 | 1 | 5
578 |  | 5.0007 | 0.99947 | 0 | 0 | 7.0007 | 0.99947 | 1 | 5
579 |  | 5.0093 | 0.99253 | 0 | 0 | 7.0093 | 0.99253 | 1 | 5
580 |  | 5.018 | 0.9856 | 0 | 0 | 7.018 | 0.9856 | 1 | 5
581 |  | 5.0267 | 0.97867 | 0 | 0 | 7.0267 | 0.97867 | 1 | 5
582 |  | 5.0353 | 0.97173 | 0 | 0 | 7.0353 | 0.97173 | 1 | 5
583 |  | 5.044 | 0.9648 | 0 | 0 | 7.044 | 0.9648 | 1 | 5
584 |  | 5.0527 | 0.95787 | 0 | 0 | 7.0527 | 0.95787 | 1 | 5
585 |  | 5.0613 | 0.95093 | 0 | 0 | 7.0613 | 0.95093 | 1 | 5
586 |  | 5.07 | 0.944 | 0 | 0 | 7.07 | 0.944 | 1 | 5
587 |  | 5.0787 | 0.93707 | 0 | 0 | 7.0787 | 0.93707 | 1 | 5
588 |  | 5.0873 | 0.93013 | 0 | 0 | 7.0873 | 0.93013 | 1 | 5
589 |  | 5.096 | 0.9232 | 0 | 0 | 7.096 | 0.9232 | 1 | 5
590 |  | 5.1047 | 0.91627 | 0 | 0 | 7.1047 | 0.91627 | 1 | 5
591 |  | 5.1133 | 0.90933 | 0 | 0 | 7.1133 | 0.90933 | 1 | 5
592 |  | 5.122 | 0.9024 | 0 | 0 | 7.122 | 0.9024 | 1 | 5
593 |  | 5.1307 | 0.89547 | 0 | 0 | 7.1307 | 0.89547 | 1 | 5
594 |  | 5.1393 | 0.88853 | 0 | 0 | 7.1393 | 0.88853 | 1 | 5
595 |  | 5.148 | 0.8816 | 0 | 0 | 7.148 | 0.8816 | 1 | 5
596 |  | 5.1567 | 0.87467 | 0 | 0 | 7.1567 | 0.87467 | 1 | 5
597 |  | 5.1653 | 0.86773 | 0 | 0 | 7.1653 | 0.86773 | 1 | 5
598 |  | 5.174 | 0.8608 | 0 | 0 | 7.174 | 0.8608 | 1 | 5
599 |  | 5.1827 | 0.85387 | 0 | 0 | 7.1827 | 0.85387 | 1 | 5
600 |  | 5.1913 | 0.84693 | 0 | 0 | 7.1913 | 0.84693 | 1 | 5
601 |  | 5.2 | 0.84 | 0 | 0 | 7.2 | 0.84 | 1 | 5
602 |  | 5.2087 | 0.83307 | 0 | 0 | 7.2087 | 0.83307 | 1 | 5
603 |  | 5.2173 | 0.82613 | 0 | 0 | 7.2173 | 0.82613 | 1 | 5
604 |  | 5.226 | 0.8192 | 0 | 0 | 7.226 | 0.8192 | 1 | 5
605 |  | 5.2347 | 0.81227 | 0 | 0 | 7.2347 | 0.81227 | 1 | 5
606 |  | 5.2433 | 0.80533 | 0 | 0 | 7.2433 | 0.80533 | 1 | 5
607 |  | 5.252 | 0.7984 | 0 | 0 | 7.252 | 0.7984 | 1 | 5
608 |  | 5.2607 | 0.79147 | 0 | 0 | 7.2607 | 0.79147 | 1 | 5
609 |  | 5.2693 | 0.78453 | 0 | 0 | 7.2693 | 0.78453 | 1 | 5
610 |  | 5.278 | 0.7776 | 0 | 0 | 7.278 | 0.7776 | 1 | 5
611 |  | 5.2867 | 0.77067 | 0 | 0 | 7.2867 | 0.77067 | 1 | 5
612 |  | 5.2953 | 0.76373 | 0 | 0 | 7.2953 | 0.76373 | 1 | 5
613 |  | 5.304 | 0.7568 | 0 | 0 | 7.304 | 0.7568 | 1 | 5
614 |  | 5.3127 | 0.74987 | 0 | 0 | 7.3127 | 0.74987 | 1 | 5
615 |  | 5.3213 | 0.74293 | 0 | 0 | 7.3213 | 0.74293 | 1 | 5
616 |  | 5.33 | 0.736 | 0 | 0 | 7.33 | 0.736 | 1 | 5
617 |  | 5.3387 | 0.72907 | 0 | 0 | 7.3387 | 0.72907 | 1 | 5
618 |  | 5.3473 | 0.72213 | 0 | 0 | 7.3473 | 0.72213 | 1 | 5
619 |  | 5.356 | 0.7152 | 0 | 0 | 7.356 | 0.7152 | 1 | 5
620 |  | 5.3647 | 0.70827 | 0 | 0 | 7.3647 | 0.70827 | 1 | 5
621 |  | 5.3733 | 0.70133 | 0 | 0 | 7.3733 | 0.70133 | 1 | 5
622 |  | 5.382 | 0.6944 | 0 | 0 | 7.382 | 0.6944 | 1 | 5
623 |  | 5.3907 | 0.68747 | 0 | 0 | 7.3907 | 0.68747 | 1 | 5
624 |  | 5.3993 | 0.68053 | 0 | 0 | 7.3993 | 0.68053 | 1 | 5
625 |  | 5.408 | 0.6736 | 0 | 0 | 7.408 | 0.6736 | 1 | 5
626 |  | 5.4167 | 0.66667 | 0 | 0 | 7.4167 | 0.66667 | 1 | 5
627 |  | 5.4253 | 0.65973 | 0 | 0 | 7.4253 | 0.65973 | 1 | 5
628 |  | 5.434 | 0.6528 | 0 | 0 | 7.434 | 0.6528 | 1 | 5
629 |  | 5.4427 | 0.64587 | 0 | 0 | 7.4427 | 0.64587 | 1 | 5
630 |  | 5.4513 | 0.63893 | 0 | 0 | 7.4513 | 0.63893 | 1 | 5
631 |  | 5.46 | 0.632 | 0 | 0 | 7.46 | 0.632 | 1 | 5
632 |  | 5.4687 | 0.62507 | 0 | 0 | 7.4687 | 0.62507 | 1 | 5
633 |  | 5.4773 | 0.61813 | 0 | 0 | 7.4773 | 0.61813 | 1 | 5
634 |  | 5.486 | 0.6112 | 0 | 0 | 7.486 | 0.6112 | 1 | 5
635 |  | 5.4947 | 0.60427 | 0 | 0 | 7.4947 | 0.60427 | 1 | 5
636 |  | 5.5033 | 0.59733 | 0 | 0 | 7.5033 | 0.59733 | 1 | 5
637 |  | 5.512 | 0.5904 | 0 | 0 | 7.512 | 0.5904 | 1 | 5
638 |  | 5.5207 | 0.58347 | 0 | 0 | 7.5207 | 0.58347 | 1 | 5
639 |  | 5.5293 | 0.57653 | 0 | 0 | 7.5293 | 0.57653 | 1 | 5
640 |  | 5.538 | 0.5696 | 0 | 0 | 7.538 | 0.5696 | 1 | 5
641 |  | 5.5467 | 0.56267 | 0 | 0 | 7.5467 | 0.56267 | 1 | 5
642 |  | 5.5553 | 0.55573 | 0 | 0 | 7.5553 | 0.55573 | 1 | 5
643 |  | 5.564 | 0.5488 | 0 | 0 | 7.564 | 0.5488 | 1 | 5
644 |  | 5.5727 | 0.54187 | 0 | 0 | 7.5727 | 0.54187 | 1 | 5
645 |  | 5.5813 | 0.53493 | 0 | 0 | 7.5813 | 0.53493 | 1 | 5
646 |  | 5.59 | 0.528 | 0 | 0 | 7.59 | 0.528 | 1 | 5
647 |  | 5.5987 | 0.52107 | 0 | 0 | 7.5987 | 0.52107 | 1 | 5
648 |  | 5.6073 | 0.51413 | 0 | 0 | 7.6073 | 0.51413 | 1 | 5
649 |  | 5.616 | 0.5072 | 0 | 0 | 7.616 | 0.5072 | 1 | 5
650 |  | 5.6247 | 0.50027 | 0 | 0 | 7.6247 | 0.50027 | 1 | 5
651 |  | 5.6333 | 0.49333 | 0 | 0 | 7.6333 | 0.49333 | 1 | 5
652 |  | 5.642 | 0.4864 | 0 | 0 | 7.642 | 0.4864 | 1 | 5
653 |  | 5.6507 | 0.47947 | 0 | 0 | 7.6507 | 0.47947 | 1 | 5
654 |  | 5.6593 | 0.47253 | 0 | 0 | 7.6593 | 0.47253 | 1 | 5
655 |  | 5.668 | 0.4656 | 0 | 0 | 7.668 | 0.4656 | 1 | 5
656 |  | 5.6767 | 0.45867 | 0 | 0 | 7.6767 | 0.45867 | 1 | 5
657 |  | 5.6853 | 0.45173 | 0 | 0 | 7.6853 | 0.45173 | 1 | 5
658 |  | 5.694 | 0.4448 | 0 | 0 | 7.694 | 0.4448 | 1 | 5
659 |  | 5.7027 | 0.43787 | 0 | 0 | 7.7027 | 0.43787 | 1 | 5
660 |  | 5.7113 | 0.43093 | 0 | 0 | 7.7113 | 0.43093 | 1 | 5
661 |  | 5.72 | 0.424 | 0 | 0 | 7.72 | 0.424 | 1 | 5
662 |  | 5.7287 | 0.41707 | 0 | 0 | 7.7287 | 0.41707 | 1 | 5
663 |  | 5.7373 | 0.41013 | 0 | 0 | 7.7373 | 0.41013 | 1 | 5
664 |  | 5.746 | 0.4032 | 0 | 0 | 7.746 | 0.4032 | 1 | 5
665 |  | 5.7547 | 0.39627 | 0 | 0 | 7.7547 | 0.39627 | 1 | 5
666 |  | 5.7633 | 0.38933 | 0 | 0 | 7.7633 | 0.38933 | 1 | 5
667 |  | 5.772 | 0.3824 | 0 | 0 | 7.772 | 0.3824 | 1 | 5
668 |  | 5.7807 | 0.37547 | 0 | 0 | 7.7807 | 0.37547 | 1 | 5
669 |  | 5.7893 | 0.36853 | 0 | 0 | 7.7893 | 0.36853 | 1 | 5
670 |  | 5.798 | 0.3616 | 0 | 0 | 7.798 | 0.3616 | 1 | 5
671 |  | 5.8067 | 0.35467 | 0 | 0 | 7.8067 | 0.35467 | 1 | 5
672 |  | 5.8153 | 0.34773 | 0 | 0 | 7.8153 | 0.34773 | 1 | 5
673 |  | 5.824 | 0.3408 | 0 | 0 | 7.824 | 0.3408 | 1 | 5
674 |  | 5.8327 | 0.33387 | 0 | 0 | 7.8327 | 0.33387 | 1 | 5
675 |  | 5.8413 | 0.32693 | 0 | 0 | 7.8413 | 0.32693 | 1 | 5
676 |  | 5.85 | 0.32 | 0 | 0 | 7.85 | 0.32 | 1 | 5
677 |  | 5.8587 | 0.31307 | 0 | 0 | 7.8587 | 0.31307 | 1 | 5
678 |  | 5.8673 | 0.30613 | 0 | 0 | 7.8673 | 0.30613 | 1 | 5
679 |  | 5.876 | 0.2992 | 0 | 0 | 7.876 | 0.2992 | 1 | 5
680 |  | 5.8847 | 0.29227 | 0 | 0 | 7.8847 | 0.29227 | 1 | 5
681 |  | 5.8933 | 0.28533 | 0 | 0 | 7.8933 | 0.28533 | 1 | 5
682 |  | 5.902 | 0.2784 | 0 | 0 | 7.902 | 0.2784 | 1 | 5
683 |  | 5.9107 | 0.27147 | 0 | 0 | 7.9107 | 0.27147 | 1 | 5
684 |  | 5.9193 | 0.26453 | 0 | 0 | 7.9193 | 0.26453 | 1 | 5
685 |  | 5.928 | 0.2576 | 0 | 0 | 7.928 | 0.2576 | 1 | 5
686 |  | 5.9367 | 0.25067 | 0 | 0 | 7.9367 | 0.25067 | 1 | 5
687 |  | 5.9453 | 0.24373 | 0 | 0 | 7.9453 | 0.24373 | 1 | 5
688 |  | 5.954 | 0.2368 | 0 | 0 | 7.954 | 0.2368 | 1 | 5
689 |  | 5.9627 | 0.22987 | 0 | 0 | 7.9627 | 0.22987 | 1 | 5
690 |  | 5.9713 | 0.22293 | 0 | 0 | 7.9713 | 0.22293 | 1 | 5
691 |  | 5.98 | 0.216 | 0 | 0 | 7.98 | 0.216 | 1 | 5
692 |  | 5.9887 | 0.20907 | 0 | 0 | 7.9887 | 0.20907 | 1 | 5
693 |  | 5.9973 | 0.20213 | 0 | 0 | 7.9973 | 0.20213 | 1 | 5
694 |  | 6.006 | 0.1952 | 0 | 0 | 8.006 | 0.1952 | 1 | 5
695 |  | 6.0147 | 0.18827 | 0 | 0 | 8.0147 | 0.18827 | 1 | 5
696 |  | 6.0233 | 0.18133 | 0 | 0 | 8.0233 | 0.18133 | 1 | 5
697 |  | 6.032 | 0.1744 | 0 | 0 | 8.032 | 0.1744 | 1 | 5
698 |  | 6.0407 | 0.16747 | 0 | 0 | 8.0407 | 0.16747 | 1 | 5
699 |  | 6.0493 | 0.16053 | 0 | 0 | 8.0493 | 0.16053 | 1 | 5
700 |  | 6.058 | 0.1536 | 0 | 0 | 8.058 | 0.1536 | 1 | 5
701 |  | 6.0667 | 0.14667 | 0 | 0 | 8.0667 | 0.14667 | 1 | 5
702 |  | 6.0753 | 0.13973 | 0 | 0 | 8.0753 | 0.13973 | 1 | 5
703 |  | 6.084 | 0.1328 | 0 | 0 | 8.084 | 0.1328 | 1 | 5
704 |  | 6.0927 | 0.12587 | 0 | 0 | 8.0927 | 0.12587 | 1 | 5
705 |  | 6.1013 | 0.11893 | 0 | 0 | 8.1013 | 0.11893 | 1 | 5
706 |  | 6.11 | 0.112 | 0 | 0 | 8.11 | 0.112 | 1 | 5
707 |  | 6.1187 | 0.10507 | 0 | 0 | 8.1187 | 0.10507 | 1 | 5
708 |  | 6.1273 | 0.098133 | 0 | 0 | 8.1273 | 0.098133 | 1 | 5
709 |  | 6.136 | 0.0912 | 0 | 0 | 8.136 | 0.0912 | 1 | 5
710 |  | 6.1447 | 0.084267 | 0 | 0 | 8.1447 | 0.084267 | 1 | 5
711 |  | 6.1533 | 0.077333 | 0 | 0 | 8.1533 | 0.077333 | 1 | 5
712 |  | 6.162 | 0.0704 | 0 | 0 | 8.162 | 0.0704 | 1 | 5
713 |  | 6.1707 | 0.063467 | 0 | 0 | 8.1707 | 0.063467 | 1 | 5
714 |  | 6.1793 | 0.056533 | 0 | 0 | 8.1793 | 0.056533 | 1 | 5
715 |  | 6.188 | 0.0496 | 0 | 0 | 8.188 | 0.0496 | 1 | 5
716 |  | 6.1967 | 0.042667 | 0 | 0 | 8.1967 | 0.042667 | 1 | 5
717 |  | 6.2053 | 0.035733 | 0 | 0 | 8.2053 | 0.035733 | 1 | 5
718 |  | 6.214 | 0.0288 | 0 | 0 | 8.214 | 0.0288 | 1 | 5
719 |  | 6.2227 | 0.021867 | 0 | 0 | 8.2227 | 0.021867 | 1 | 5
720 |  | 6.2313 | 0.014933 | 0 | 0 | 8.2313 | 0.014933 | 1 | 5
721 |  | 6.24 | 0.008 | 0 | 0 | 8.24 | 0.008 | 1 | 5
722 |  | 6.2487 | 0.0010667 | 0 | 0 | 8.2487 | 0.0010667 | 1 | 5
723 |  | 6.2573 | 0 | 0 | 0 | 8.2573 | 0 | 1 | 5
724 |  | 6.266 | 0 | 0 | 0 | 8.266 | 0 | 1 | 5
725 |  | 6.2747 | 0 | 0 | 0 | 8.2747 | 0 | 1 | 5
726 |  | 6.2833 | 0 | 0 | 0 | 8.2833 | 0 | 1 | 5
727 |  | 6.292 | 0 | 0 | 0 | 8.292 | 0 | 1 | 5
728 |  | 6.3007 | 0 | 0 | 0 | 8.3007 | 0 | 1 | 5
729 |  | 6.3093 | 0 | 0 | 0 | 8.3093 | 0 | 1 | 5
730 |  | 6.318 | 0 | 0 | 0 | 8.318 | 0 | 1 | 5
731 |  | 6.3267 | 0 | 0 | 0 | 8.3267 | 0 | 1 | 5
732 |  | 6.3353 | 0 | 0 | 0 | 8.3353 | 0 | 1 | 5
733 |  | 6.344 | 0 | 0 | 0 | 8.344 | 0 | 1 | 5
734 |  | 6.3527 | 0 | 0 | 0 | 8.3527 | 0 | 1 | 5
735 |  | 6.3613 | 0 | 0 | 0 | 8.3613 | 0 | 1 | 5
736 |  | 6.37 | 0 | 0 | 0 | 8.37 | 0 | 1 | 5
737 |  | 6.3787 | 0 | 0 | 0 | 8.3787 | 0 | 1 | 5
738 |  | 6.3873 | 0 | 0 | 0 | 8.3873 | 0 | 1 | 5
739 |  | 6.396 | 0 | 0 | 0 | 8.396 | 0 | 1 | 5
740 |  | 6.4047 | 0 | 0 | 0 | 8.4047 | 0 | 1 | 5
741 |  | 6.4133 | 0 | 0 | 0 | 8.4133 | 0 | 1 | 5
742 |  | 6.422 | 0 | 0 | 0 | 8.422 | 0 | 1 | 5
743 |  | 6.4307 | 0 | 0 | 0 | 8.4307 | 0 | 1 | 5
744 |  | 6.4393 | 0 | 0 | 0 | 8.4393 | 0 | 1 | 5
745 |  | 6.448 | 0 | 0 | 0 | 8.448 | 0 | 1 | 5
746 |  | 6.4567 | 0 | 0 | 0 | 8.4567 | 0 | 1 | 5
747 |  | 6.4653 | 0 | 0 | 0 | 8.4653 | 0 | 1 | 5
748 |  | 6.474 | 0 | 0 | 0 | 8.474 | 0 | 1 | 5
749 |  | 6.4827 | 0 | 0 | 0 | 8.4827 | 0 | 1 | 5
750 |  | 6.4913 | 0 | 0 | 0 | 8.4913 | 0 | 1 | 5
751 |  | 6.5 | 0 | 0 | 0 | 8.5 | 0 | 1 | 5
752 |  | 6.5087 | 0 | 0 | 0 | 8.5087 | 0 | 1 | 5
753 |  | 6.5173 | 0 | 0 | 0 | 8.5173 | 0 | 1 | 5
754 |  | 6.526 | 0 | 0 | 0 | 8.526 | 0 | 1 | 5
755 |  | 6.5347 | 0 | 0 | 0 | 8.5347 | 0 | 1 | 5
756 |  | 6.5433 | 0 | 0 | 0 | 8.5433 | 0 | 1 | 5
757 |  | 6.552 | 0 | 0 | 0 | 8.552 | 0 | 1 | 5
758 |  | 6.5607 | 0 | 0 | 0 | 8.5607 | 0 | 1 | 5
759 |  | 6.5693 | 0 | 0 | 0 | 8.5693 | 0 | 1 | 5
760 |  | 6.578 | 0 | 0 | 0 | 8.578 | 0 | 1 | 5
761 |  | 6.5867 | 0 | 0 | 0 | 8.5867 | 0 | 1 | 5
762 |  | 6.5953 | 0 | 0 | 0 | 8.5953 | 0 | 1 | 5
763 |  | 6.604 | 0 | 0 | 0 | 8.604 | 0 | 1 | 5
764 |  | 6.6127 | 0 | 0 | 0 | 8.6127 | 0 | 1 | 5
765 |  | 6.6213 | 0 | 0 | 0 | 8.6213 | 0 | 1 | 5
766 |  | 6.63 | 0 | 0 | 0 | 8.63 | 0 | 1 | 5
767 |  | 6.6387 | 0 | 0 | 0 | 8.6387 | 0 | 1 | 5
768 |  | 6.6473 | 0 | 0 | 0 | 8.6473 | 0 | 1 | 5
769 |  | 6.656 | 0 | 0 | 0 | 8.656 | 0 | 1 | 5
770 |  | 6.6647 | 0 | 0 | 0 | 8.6647 | 0 | 1 | 5
771 |  | 6.6733 | 0 | 0 | 0 | 8.6733 | 0 | 1 | 5
772 |  | 6.682 | 0 | 0 | 0 | 8.682 | 0 | 1 | 5
773 |  | 6.6907 | 0 | 0 | 0 | 8.6907 | 0 | 1 | 5
774 |  | 6.6993 | 0 | 0 | 0 | 8.6993 | 0 | 1 | 5
775 |  | 6.708 | 0 | 0 | 0 | 8.708 | 0 | 1 | 5
776 |  | 6.7167 | 0 | 0 | 0 | 8.7167 | 0 | 1 | 5
777 |  | 6.7253 | 0 | 0 | 0 | 8.7253 | 0 | 1 | 5
778 |  | 6.734 | 0 | 0 | 0 | 8.734 | 0 | 1 | 5
779 |  | 6.7427 | 0 | 0 | 0 | 8.7427 | 0 | 1 | 5
780 |  | 6.7513 | 0 | 0 | 0.0069333 | 8.7513 | 0.0069333 | 1 | 5
781 |  | 6.76 | 0 | 0 | 0.013867 | 8.76 | 0.013867 | 1 | 5
782 |  | 6.7687 | 0 | 0 | 0.0208 | 8.7687 | 0.0208 | 1 | 5
783 |  | 6.7773 | 0 | 0 | 0.027733 | 8.7773 | 0.027733 | 1 | 5
784 |  | 6.786 | 0 | 0 | 0.034667 | 8.786 | 0.034667 | 1 | 5
785 |  | 6.7947 | 0 | 0 | 0.0416 | 8.7947 | 0.0416 | 1 | 5
786 |  | 6.8033 | 0 | 0 | 0.048533 | 8.8033 | 0.048533 | 1 | 5
787 |  | 6.812 | 0 | 0 | 0.055467 | 8.812 | 0.055467 | 1 | 5
788 |  | 6.8207 | 0 | 0 | 0.0624 | 8.8207 | 0.0624 | 1 | 5
789 |  | 6.8293 | 0 | 0 | 0.069333 | 8.8293 | 0.069333 | 1 | 5
790 |  | 6.838 | 0 | 0 | 0.076267 | 8.838 | 0.076267 | 1 | 5
791 |  | 6.8467 | 0 | 0 | 0.0832 | 8.8467 | 0.0832 | 1 | 5
792 |  | 6.8553 | 0 | 0 | 0.090133 | 8.8553 | 0.090133 | 1 | 5
793 |  | 6.864 | 0 | 0 | 0.097067 | 8.864 | 0.097067 | 1 | 5
794 |  | 6.8727 | 0 | 0 | 0.104 | 8.8727 | 0.104 | 1 | 5
795 |  | 6.8813 | 0 | 0 | 0.11093 | 8.8813 | 0.11093 | 1 | 5
796 |  | 6.89 | 0 | 0 | 0.11787 | 8.89 | 0.11787 | 1 | 5
797 |  | 6.8987 | 0 | 0 | 0.1248 | 8.8987 | 0.1248 | 1 | 5
798 |  | 6.9073 | 0 | 0 | 0.13173 | 8.9073 | 0.13173 | 1 | 5
799 |  | 6.916 | 0 | 0 | 0.13867 | 8.916 | 0.13867 | 1 | 5
800 |  | 6.9247 | 0 | 0 | 0.1456 | 8.9247 | 0.1456 | 1 | 5
801 |  | 6.9333 | 0 | 0 | 0.15253 | 8.9333 | 0.15253 | 1 | 5
802 |  | 6.942 | 0 | 0 | 0.15947 | 8.942 | 0.15947 | 1 | 5
803 |  | 6.9507 | 0 | 0 | 0.1664 | 8.9507 | 0.1664 | 1 | 5
804 |  | 6.9593 | 0 | 0 | 0.17333 | 8.9593 | 0.17333 | 1 | 5
805 |  | 6.968 | 0 | 0 | 0.18027 | 8.968 | 0.18027 | 1 | 5
806 |  | 6.9767 | 0 | 0 | 0.1872 | 8.9767 | 0.1872 | 1 | 5
807 |  | 6.9853 | 0 | 0 | 0.19413 | 8.9853 | 0.19413 | 1 | 5
808 |  | 6.994 | 0 | 0 | 0.20107 | 8.994 | 0.20107 | 1 | 5
809 |  | 7.0027 | 0 | 0 | 0.208 | 9.0027 | 0.208 | 1 | 5
810 |  | 7.0113 | 0 | 0 | 0.21493 | 9.0113 | 0.21493 | 1 | 5
811 |  | 7.02 | 0 | 0 | 0.22187 | 9.02 | 0.22187 | 1 | 5
812 |  | 7.0287 | 0 | 0 | 0.2288 | 9.0287 | 0.2288 | 1 | 5
813 |  | 7.0373 | 0 | 0 | 0.23573 | 9.0373 | 0.23573 | 1 | 5
814 |  | 7.046 | 0 | 0 | 0.24267 | 9.046 | 0.24267 | 1 | 5
815 |  | 7.0547 | 0 | 0 | 0.2496 | 9.0547 | 0.2496 | 1 | 5
816 |  | 7.0633 | 0 | 0 | 0.25653 | 9.0633 | 0.25653 | 1 | 5
817 |  | 7.072 | 0 | 0 | 0.26347 | 9.072 | 0.26347 | 1 | 5
818 |  | 7.0807 | 0 | 0 | 0.2704 | 9.0807 | 0.2704 | 1 | 5
819 |  | 7.0893 | 0 | 0 | 0.27733 | 9.0893 | 0.27733 | 1 | 5
820 |  | 7.098 | 0 | 0 | 0.28427 | 9.098 | 0.28427 | 1 | 5
821 |  | 7.1067 | 0 | 0 | 0.2912 | 9.1067 | 0.2912 | 1 | 5
822 |  | 7.1153 | 0 | 0 | 0.29813 | 9.1153 | 0.29813 | 1 | 5
823 |  | 7.124 | 0 | 0 | 0.30507 | 9.124 | 0.30507 | 1 | 5
824 |  | 7.1327 | 0 | 0 | 0.312 | 9.1327 | 0.312 | 1 | 5
825 |  | 7.1413 | 0 | 0 | 0.31893 | 9.1413 | 0.31893 | 1 | 5
826 |  | 7.15 | 0 | 0 | 0.32587 | 9.15 | 0.32587 | 1 | 5
827 |  | 7.1587 | 0 | 0 | 0.3328 | 9.1587 | 0.3328 | 1 | 5
828 |  | 7.1673 | 0 | 0 | 0.33973 | 9.1673 | 0.33973 | 1 | 5
829 |  | 7.176 | 0 | 0 | 0.34667 | 9.176 | 0.34667 | 1 | 5
830 |  | 7.1847 | 0 | 0 | 0.3536 | 9.1847 | 0.3536 | 1 | 5
831 |  | 7.1933 | 0 | 0 | 0.36053 | 9.1933 | 0.36053 | 1 | 5
832 |  | 7.202 | 0 | 0 | 0.36747 | 9.202 | 0.36747 | 1 | 5
833 |  | 7.2107 | 0 | 0 | 0.3744 | 9.2107 | 0.3744 | 1 | 5
834 |  | 7.2193 | 0 | 0 | 0.38133 | 9.2193 | 0.38133 | 1 | 5
835 |  | 7.228 | 0 | 0 | 0.38827 | 9.228 | 0.38827 | 1 | 5
836 |  | 7.2367 | 0 | 0 | 0.3952 | 9.2367 | 0.3952 | 1 | 5
837 |  | 7.2453 | 0 | 0 | 0.40213 | 9.2453 | 0.40213 | 1 | 5
838 |  | 7.254 | 0 | 0 | 0.40907 | 9.254 | 0.40907 | 1 | 5
839 |  | 7.2627 | 0 | 0 | 0.416 | 9.2627 | 0.416 | 1 | 5
840 |  | 7.2713 | 0 | 0 | 0.42293 | 9.2713 | 0.42293 | 1 | 5
841 |  | 7.28 | 0 | 0 | 0.42987 | 9.28 | 0.42987 | 1 | 5
842 |  | 7.2887 | 0 | 0 | 0.4368 | 9.2887 | 0.4368 | 1 | 5
843 |  | 7.2973 | 0 | 0 | 0.44373 | 9.2973 | 0.44373 | 1 | 5
844 |  | 7.306 | 0 | 0 | 0.45067 | 9.306 | 0.45067 | 1 | 5
845 |  | 7.3147 | 0 | 0 | 0.4576 | 9.3147 | 0.4576 | 1 | 5
846 |  | 7.3233 | 0 | 0 | 0.46453 | 9.3233 | 0.46453 | 1 | 5
847 |  | 7.332 | 0 | 0 | 0.47147 | 9.332 | 0.47147 | 1 | 5
848 |  | 7.3407 | 0 | 0 | 0.4784 | 9.3407 | 0.4784 | 1 | 5
849 |  | 7.3493 | 0 | 0 | 0.48533 | 9.3493 | 0.48533 | 1 | 5
850 |  | 7.358 | 0 | 0 | 0.49227 | 9.358 | 0.49227 | 1 | 5
851 |  | 7.3667 | 0 | 0 | 0.4992 | 9.3667 | 0.4992 | 1 | 5
852 |  | 7.3753 | 0 | 0 | 0.50613 | 9.3753 | 0.50613 | 1 | 5
853 |  | 7.384 | 0 | 0 | 0.51307 | 9.384 | 0.51307 | 1 | 5
854 |  | 7.3927 | 0 | 0 | 0.52 | 9.3927 | 0.52 | 1 | 5
855 |  | 7.4013 | 0 | 0 | 0.52693 | 9.4013 | 0.52693 | 1 | 5
856 |  | 7.41 | 0 | 0 | 0.53387 | 9.41 | 0.53387 | 1 | 5
857 |  | 7.4187 | 0 | 0 | 0.5408 | 9.4187 | 0.5408 | 1 | 5
858 |  | 7.4273 | 0 | 0 | 0.54773 | 9.4273 | 0.54773 | 1 | 5
859 |  | 7.436 | 0 | 0 | 0.55467 | 9.436 | 0.55467 | 1 | 5
860 |  | 7.4447 | 0 | 0 | 0.5616 | 9.4447 | 0.5616 | 1 | 5
861 |  | 7.4533 | 0 | 0 | 0.56853 | 9.4533 | 0.56853 | 1 | 5
862 |  | 7.462 | 0 | 0 | 0.57547 | 9.462 | 0.57547 | 1 | 5
863 |  | 7.4707 | 0 | 0 | 0.5824 | 9.4707 | 0.5824 | 1 | 5
864 |  | 7.4793 | 0 | 0 | 0.58933 | 9.4793 | 0.58933 | 1 | 5
865 |  | 7.488 | 0 | 0 | 0.59627 | 9.488 | 0.59627 | 1 | 5
866 |  | 7.4967 | 0 | 0 | 0.6032 | 9.4967 | 0.6032 | 1 | 5
867 |  | 7.5053 | 0 | 0 | 0.61013 | 9.5053 | 0.61013 | 1 | 5
868 |  | 7.514 | 0 | 0 | 0.61707 | 9.514 | 0.61707 | 1 | 5
869 |  | 7.5227 | 0 | 0 | 0.624 | 9.5227 | 0.624 | 1 | 5
870 |  | 7.5313 | 0 | 0 | 0.63093 | 9.5313 | 0.63093 | 1 | 5
871 |  | 7.54 | 0 | 0 | 0.63787 | 9.54 | 0.63787 | 1 | 5
872 |  | 7.5487 | 0 | 0 | 0.6448 | 9.5487 | 0.6448 | 1 | 5
873 |  | 7.5573 | 0 | 0 | 0.65173 | 9.5573 | 0.65173 | 1 | 5
874 |  | 7.566 | 0 | 0 | 0.65867 | 9.566 | 0.65867 | 1 | 5
875 |  | 7.5747 | 0 | 0 | 0.6656 | 9.5747 | 0.6656 | 1 | 5
876 |  | 7.5833 | 0 | 0 | 0.67253 | 9.5833 | 0.67253 | 1 | 5
877 |  | 7.592 | 0 | 0 | 0.67947 | 9.592 | 0.67947 | 1 | 5
878 |  | 7.6007 | 0 | 0 | 0.6864 | 9.6007 | 0.6864 | 1 | 5
879 |  | 7.6093 | 0 | 0 | 0.69333 | 9.6093 | 0.69333 | 1 | 5
880 |  | 7.618 | 0 | 0 | 0.70027 | 9.618 | 0.70027 | 1 | 5
881 |  | 7.6267 | 0 | 0 | 0.7072 | 9.6267 | 0.7072 | 1 | 5
882 |  | 7.6353 | 0 | 0 | 0.71413 | 9.6353 | 0.71413 | 1 | 5
883 |  | 7.644 | 0 | 0 | 0.72107 | 9.644 | 0.72107 | 1 | 5
884 |  | 7.6527 | 0 | 0 | 0.728 | 9.6527 | 0.728 | 1 | 5
885 |  | 7.6613 | 0 | 0 | 0.73493 | 9.6613 | 0.73493 | 1 | 5
886 |  | 7.67 | 0 | 0 | 0.74187 | 9.67 | 0.74187 | 1 | 5
887 |  | 7.6787 | 0 | 0 | 0.7488 | 9.6787 | 0.7488 | 1 | 5
888 |  | 7.6873 | 0 | 0 | 0.75573 | 9.6873 | 0.75573 | 1 | 5
889 |  | 7.696 | 0 | 0 | 0.76267 | 9.696 | 0.76267 | 1 | 5
890 |  | 7.7047 | 0 | 0 | 0.7696 | 9.7047 | 0.7696 | 1 | 5
891 |  | 7.7133 | 0 | 0 | 0.77653 | 9.7133 | 0.77653 | 1 | 5
892 |  | 7.722 | 0 | 0 | 0.78347 | 9.722 | 0.78347 | 1 | 5
893 |  | 7.7307 | 0 | 0 | 0.7904 | 9.7307 | 0.7904 | 1 | 5
894 |  | 7.7393 | 0 | 0 | 0.79733 | 9.7393 | 0.79733 | 1 | 5
895 |  | 7.748 | 0 | 0 | 0.80427 | 9.748 | 0.80427 | 1 | 5
896 |  | 7.7567 | 0 | 0 | 0.8112 | 9.7567 | 0.8112 | 1 | 5
897 |  | 7.7653 | 0 | 0 | 0.81813 | 9.7653 | 0.81813 | 1 | 5
898 |  | 7.774 | 0 | 0 | 0.82507 | 9.774 | 0.82507 | 1 | 5
899 |  | 7.7827 | 0 | 0 | 0.832 | 9.7827 | 0.832 | 1 | 5
900 |  | 7.7913 | 0 | 0 | 0.83893 | 9.7913 | 0.83893 | 1 | 5
901 |  | 7.8 | 0 | 0 | 0.84587 | 9.8 | 0.84587 | 1 | 5
902 |  | 7.8087 | 0 | 0 | 0.8528 | 9.8087 | 0.8528 | 1 | 5
903 |  | 7.8173 | 0 | 0 | 0.85973 | 9.8173 | 0.85973 | 1 | 5
904 |  | 7.826 | 0 | 0 | 0.86667 | 9.826 | 0.86667 | 1 | 5
905 |  | 7.8347 | 0 | 0 | 0.8736 | 9.8347 | 0.8736 | 1 | 5
906 |  | 7.8433 | 0 | 0 | 0.88053 | 9.8433 | 0.88053 | 1 | 5
907 |  | 7.852 | 0 | 0 | 0.88747 | 9.852 | 0.88747 | 1 | 5
908 |  | 7.8607 | 0 | 0 | 0.8944 | 9.8607 | 0.8944 | 1 | 5
909 |  | 7.8693 | 0 | 0 | 0.90133 | 9.8693 | 0.90133 | 1 | 5
910 |  | 7.878 | 0 | 0 | 0.90827 | 9.878 | 0.90827 | 1 | 5
911 |  | 7.8867 | 0 | 0 | 0.9152 | 9.8867 | 0.9152 | 1 | 5
912 |  | 7.8953 | 0 | 0 | 0.92213 | 9.8953 | 0.92213 | 1 | 5
913 |  | 7.904 | 0 | 0 | 0.92907 | 9.904 | 0.92907 | 1 | 5
914 |  | 7.9127 | 0 | 0 | 0.936 | 9.9127 | 0.936 | 1 | 5
915 |  | 7.9213 | 0 | 0 | 0.94293 | 9.9213 | 0.94293 | 1 | 5
916 |  | 7.93 | 0 | 0 | 0.94987 | 9.93 | 0.94987 | 1 | 5
917 |  | 7.9387 | 0 | 0 | 0.9568 | 9.9387 | 0.9568 | 1 | 5
918 |  | 7.9473 | 0 | 0 | 0.96373 | 9.9473 | 0.96373 | 1 | 5
919 |  | 7.956 | 0 | 0 | 0.97067 | 9.956 | 0.97067 | 1 | 5
920 |  | 7.9647 | 0 | 0 | 0.9776 | 9.9647 | 0.9776 | 1 | 5
921 |  | 7.9733 | 0 | 0 | 0.98453 | 9.9733 | 0.98453 | 1 | 5
922 |  | 7.982 | 0 | 0 | 0.99147 | 9.982 | 0.99147 | 1 | 5
923 |  | 7.9907 | 0 | 0 | 0.9984 | 9.9907 | 0.9984 | 1 | 5
924 |  | 7.9993 | 0 | 0 | 1.0053 | 9.9993 | 1.0053 | 1 | 5
925 |  | 8.008 | 0 | 0 | 1.0123 | 10.008 | 1.0123 | 1 | 5
926 |  | 8.0167 | 0 | 0 | 1.0192 | 10.0167 | 1.0192 | 1 | 5
927 |  | 8.0253 | 0 | 0 | 1.0261 | 10.0253 | 1.0261 | 1 | 5
928 |  | 8.034 | 0 | 0 | 1.0331 | 10.034 | 1.0331 | 1 | 5
929 |  | 8.0427 | 0 | 0 | 1.04 | 10.0427 | 1.04 | 1 | 5
930 |  | 8.0513 | 0 | 0 | 1.0469 | 10.0513 | 1.0469 | 1 | 5
931 |  | 8.06 | 0 | 0 | 1.0539 | 10.06 | 1.0539 | 1 | 5
932 |  | 8.0687 | 0 | 0 | 1.0608 | 10.0687 | 1.0608 | 1 | 5
933 |  | 8.0773 | 0 | 0 | 1.0677 | 10.0773 | 1.0677 | 1 | 5
934 |  | 8.086 | 0 | 0 | 1.0747 | 10.086 | 1.0747 | 1 | 5
935 |  | 8.0947 | 0 | 0 | 1.0816 | 10.0947 | 1.0816 | 1 | 5
936 |  | 8.1033 | 0 | 0 | 1.0885 | 10.1033 | 1.0885 | 1 | 5
937 |  | 8.112 | 0 | 0 | 1.0955 | 10.112 | 1.0955 | 1 | 5
938 |  | 8.1207 | 0 | 0 | 1.1024 | 10.1207 | 1.1024 | 1 | 5
939 |  | 8.1293 | 0 | 0 | 1.1093 | 10.1293 | 1.1093 | 1 | 5
940 |  | 8.138 | 0 | 0 | 1.1163 | 10.138 | 1.1163 | 1 | 5
941 |  | 8.1467 | 0 | 0 | 1.1232 | 10.1467 | 1.1232 | 1 | 5
942 |  | 8.1553 | 0 | 0 | 1.1301 | 10.1553 | 1.1301 | 1 | 5
943 |  | 8.164 | 0 | 0 | 1.1371 | 10.164 | 1.1371 | 1 | 5
944 |  | 8.1727 | 0 | 0 | 1.144 | 10.1727 | 1.144 | 1 | 5
945 |  | 8.1813 | 0 | 0 | 1.1509 | 10.1813 | 1.1509 | 1 | 5
946 |  | 8.19 | 0 | 0 | 1.1579 | 10.19 | 1.1579 | 1 | 5
947 |  | 8.1987 | 0 | 0 | 1.1648 | 10.1987 | 1.1648 | 1 | 5
948 |  | 8.2073 | 0 | 0 | 1.1717 | 10.2073 | 1.1717 | 1 | 5
949 |  | 8.216 | 0 | 0 | 1.1787 | 10.216 | 1.1787 | 1 | 5
950 |  | 8.2247 | 0 | 0 | 1.1856 | 10.2247 | 1.1856 | 1 | 5
951 |  | 8.2333 | 0 | 0 | 1.1925 | 10.2333 | 1.1925 | 1 | 5
952 |  | 8.242 | 0 | 0 | 1.1995 | 10.242 | 1.1995 | 1 | 5
953 |  | 8.2507 | 0 | 0 | 1.2064 | 10.2507 | 1.2064 | 1 | 5
954 |  | 8.2593 | 0 | 0 | 1.2133 | 10.2593 | 1.2133 | 1 | 5
955 |  | 8.268 | 0 | 0 | 1.2203 | 10.268 | 1.2203 | 1 | 5
956 |  | 8.2767 | 0 | 0 | 1.2272 | 10.2767 | 1.2272 | 1 | 5
957 |  | 8.2853 | 0 | 0 | 1.2341 | 10.2853 | 1.2341 | 1 | 5
958 |  | 8.294 | 0 | 0 | 1.2411 | 10.294 | 1.2411 | 1 | 5
959 |  | 8.3027 | 0 | 0 | 1.248 | 10.3027 | 1.248 | 1 | 5
960 |  | 8.3113 | 0 | 0 | 1.2549 | 10.3113 | 1.2549 | 1 | 5
961 |  | 8.32 | 0 | 0 | 1.2619 | 10.32 | 1.2619 | 1 | 5
962 |  | 8.3287 | 0 | 0 | 1.2688 | 10.3287 | 1.2688 | 1 | 5
963 |  | 8.3373 | 0 | 0 | 1.2757 | 10.3373 | 1.2757 | 1 | 5
964 |  | 8.346 | 0 | 0 | 1.2827 | 10.346 | 1.2827 | 1 | 5
965 |  | 8.3547 | 0 | 0 | 1.2896 | 10.3547 | 1.2896 | 1 | 5
966 |  | 8.3633 | 0 | 0 | 1.2965 | 10.3633 | 1.2965 | 1 | 5
967 |  | 8.372 | 0 | 0 | 1.3035 | 10.372 | 1.3035 | 1 | 5
968 |  | 8.3807 | 0 | 0 | 1.3104 | 10.3807 | 1.3104 | 1 | 5
969 |  | 8.3893 | 0 | 0 | 1.3173 | 10.3893 | 1.3173 | 1 | 5
970 |  | 8.398 | 0 | 0 | 1.3243 | 10.398 | 1.3243 | 1 | 5
971 |  | 8.4067 | 0 | 0 | 1.3312 | 10.4067 | 1.3312 | 1 | 5
972 |  | 8.4153 | 0 | 0 | 1.3381 | 10.4153 | 1.3381 | 1 | 5
973 |  | 8.424 | 0 | 0 | 1.3451 | 10.424 | 1.3451 | 1 | 5
974 |  | 8.4327 | 0 | 0 | 1.352 | 10.4327 | 1.352 | 1 | 5
975 |  | 8.4413 | 0 | 0 | 1.3589 | 10.4413 | 1.3589 | 1 | 5
976 |  | 8.45 | 0 | 0 | 1.3659 | 10.45 | 1.3659 | 1 | 5
977 |  | 8.4587 | 0 | 0 | 1.3728 | 10.4587 | 1.3728 | 1 | 5
978 |  | 8.4673 | 0 | 0 | 1.3797 | 10.4673 | 1.3797 | 1 | 5
979 |  | 8.476 | 0 | 0 | 1.3867 | 10.476 | 1.3867 | 1 | 5
980 |  | 8.4847 | 0 | 0 | 1.3936 | 10.4847 | 1.3936 | 1 | 5
981 |  | 8.4933 | 0 | 0 | 1.4005 | 10.4933 | 1.4005 | 1 | 5
982 |  | 8.502 | 0 | 0 | 1.4075 | 10.502 | 1.4075 | 1 | 5
983 |  | 8.5107 | 0 | 0 | 1.4144 | 10.5107 | 1.4144 | 1 | 5
984 |  | 8.5193 | 0 | 0 | 1.4213 | 10.5193 | 1.4213 | 1 | 5
985 |  | 8.528 | 0 | 0 | 1.4283 | 10.528 | 1.4283 | 1 | 5
986 |  | 8.5367 | 0 | 0 | 1.4352 | 10.5367 | 1.4352 | 1 | 5
987 |  | 8.5453 | 0 | 0 | 1.4421 | 10.5453 | 1.4421 | 1 | 5
988 |  | 8.554 | 0 | 0 | 1.4491 | 10.554 | 1.4491 | 1 | 5
989 |  | 8.5627 | 0 | 0 | 1.456 | 10.5627 | 1.456 | 1 | 5
990 |  | 8.5713 | 0 | 0 | 1.4629 | 10.5713 | 1.4629 | 1 | 5
991 |  | 8.58 | 0 | 0 | 1.4699 | 10.58 | 1.4699 | 1 | 5
992 |  | 8.5887 | 0 | 0 | 1.4768 | 10.5887 | 1.4768 | 1 | 5
993 |  | 8.5973 | 0 | 0 | 1.4837 | 10.5973 | 1.4837 | 1 | 5
994 |  | 8.606 | 0 | 0 | 1.4907 | 10.606 | 1.4907 | 1 | 5
995 |  | 8.6147 | 0 | 0 | 1.4976 | 10.6147 | 1.4976 | 1 | 5
996 |  | 8.6233 | 0 | 0 | 1.5045 | 10.6233 | 1.5045 | 1 | 5
997 |  | 8.632 | 0 | 0 | 1.5115 | 10.632 | 1.5115 | 1 | 5
998 |  | 8.6407 | 0 | 0 | 1.5184 | 10.6407 | 1.5184 | 1 | 5
999 |  | 8.6493 | 0 | 0 | 1.5253 | 10.6493 | 1.5253 | 1 | 5
1000 |  | 8.658 | 0 | 0 | 1.5323 | 10.658 | 1.5323 | 1 | 5
1001 |  | 8.6667 | 0 | 0 | 1.5392 | 10.6667 | 1.5392 | 1 | 5
1002 |  | 8.6753 | 0 | 0 | 1.5461 | 10.6753 | 1.5461 | 1 | 5
1003 |  | 8.684 | 0 | 0 | 1.5531 | 10.684 | 1.5531 | 1 | 5
1004 |  | 8.6927 | 0 | 0 | 1.56 | 10.6927 | 1.56 | 1 | 5
1005 |  | 8.7013 | 0 | 0 | 1.5669 | 10.7013 | 1.5669 | 1 | 5
1006 |  | 8.71 | 0 | 0 | 1.5739 | 10.71 | 1.5739 | 1 | 5
1007 |  | 8.7187 | 0 | 0 | 1.5808 | 10.7187 | 1.5808 | 1 | 5
1008 |  | 8.7273 | 0 | 0 | 1.5877 | 10.7273 | 1.5877 | 1 | 5
1009 |  | 8.736 | 0 | 0 | 1.5947 | 10.736 | 1.5947 | 1 | 5
1010 |  | 8.7447 | 0 | 0 | 1.6016 | 10.7447 | 1.6016 | 1 | 5
1011 |  | 8.7533 | 0 | 0 | 1.6085 | 10.7533 | 1.6085 | 1 | 5
1012 |  | 8.762 | 0 | 0 | 1.6155 | 10.762 | 1.6155 | 1 | 5
1013 |  | 8.7707 | 0 | 0 | 1.6224 | 10.7707 | 1.6224 | 1 | 5
1014 |  | 8.7793 | 0 | 0 | 1.6293 | 10.7793 | 1.6293 | 1 | 5
1015 |  | 8.788 | 0 | 0 | 1.6363 | 10.788 | 1.6363 | 1 | 5
1016 |  | 8.7967 | 0 | 0 | 1.6432 | 10.7967 | 1.6432 | 1 | 5
1017 |  | 8.8053 | 0 | 0 | 1.6501 | 10.8053 | 1.6501 | 1 | 5
1018 |  | 8.814 | 0 | 0 | 1.6571 | 10.814 | 1.6571 | 1 | 5
1019 |  | 8.8227 | 0 | 0 | 1.664 | 10.8227 | 1.664 | 1 | 5
1020 |  | 8.8313 | 0 | 0 | 1.6709 | 10.8313 | 1.6709 | 1 | 5
1021 |  | 8.84 | 0 | 0 | 1.6779 | 10.84 | 1.6779 | 1 | 5
1022 |  | 8.8487 | 0 | 0 | 1.6848 | 10.8487 | 1.6848 | 1 | 5
1023 |  | 8.8573 | 0 | 0 | 1.6917 | 10.8573 | 1.6917 | 1 | 5
1024 |  | 8.866 | 0 | 0 | 1.6987 | 10.866 | 1.6987 | 1 | 5
1025 |  | 8.8747 | 0 | 0 | 1.7056 | 10.8747 | 1.7056 | 1 | 5
1026 |  | 8.8833 | 0 | 0 | 1.7125 | 10.8833 | 1.7125 | 1 | 5
1027 |  | 8.892 | 0 | 0 | 1.7195 | 10.892 | 1.7195 | 1 | 5
1028 |  | 8.9007 | 0 | 0 | 1.7264 | 10.9007 | 1.7264 | 1 | 5
1029 |  | 8.9093 | 0 | 0 | 1.7333 | 10.9093 | 1.7333 | 1 | 5
1030 |  | 8.918 | 0 | 0 | 1.7403 | 10.918 | 1.7403 | 1 | 5
1031 |  | 8.9267 | 0 | 0 | 1.7472 | 10.9267 | 1.7472 | 1 | 5
1032 |  | 8.9353 | 0 | 0 | 1.7541 | 10.9353 | 1.7541 | 1 | 5
1033 |  | 8.944 | 0 | 0 | 1.7611 | 10.944 | 1.7611 | 1 | 5
1034 |  | 8.9527 | 0 | 0 | 1.768 | 10.9527 | 1.768 | 1 | 5
1035 |  | 8.9613 | 0 | 0 | 1.7749 | 10.9613 | 1.7749 | 1 | 5
1036 |  | 8.97 | 0 | 0 | 1.7819 | 10.97 | 1.7819 | 1 | 5
1037 |  | 8.9787 | 0 | 0 | 1.7888 | 10.9787 | 1.7888 | 1 | 5
1038 |  | 8.9873 | 0 | 0 | 1.7957 | 10.9873 | 1.7957 | 1 | 5
1039 |  | 8.996 | 0 | 0 | 1.8027 | 10.996 | 1.8027 | 1 | 5
1040 |  | 9.0047 | 0 | 0 | 1.8096 | 11.0047 | 1.8096 | 1 | 5
1041 |  | 9.0133 | 0 | 0 | 1.8165 | 11.0133 | 1.8165 | 1 | 5
1042 |  | 9.022 | 0 | 0 | 1.8235 | 11.022 | 1.8235 | 1 | 5
1043 |  | 9.0307 | 0 | 0 | 1.8304 | 11.0307 | 1.8304 | 1 | 5
1044 |  | 9.0393 | 0 | 0 | 1.8373 | 11.0393 | 1.8373 | 1 | 5
1045 |  | 9.048 | 0 | 0 | 1.8443 | 11.048 | 1.8443 | 1 | 5
1046 |  | 9.0567 | 0 | 0 | 1.8512 | 11.0567 | 1.8512 | 1 | 5
1047 |  | 9.0653 | 0 | 0 | 1.8581 | 11.0653 | 1.8581 | 1 | 5
1048 |  | 9.074 | 0 | 0 | 1.8651 | 11.074 | 1.8651 | 1 | 5
1049 |  | 9.0827 | 0 | 0 | 1.872 | 11.0827 | 1.872 | 1 | 5
1050 |  | 9.0913 | 0 | 0 | 1.8789 | 11.0913 | 1.8789 | 1 | 5
1051 |  | 9.1 | 0 | 0 | 1.8859 | 11.1 | 1.8859 | 1 | 5
1052 |  | 9.1087 | 0 | 0 | 1.8928 | 11.1087 | 1.8928 | 1 | 5
1053 |  | 9.1173 | 0 | 0 | 1.8997 | 11.1173 | 1.8997 | 1 | 5
1054 |  | 9.126 | 0 | 0 | 1.9067 | 11.126 | 1.9067 | 1 | 5
1055 |  | 9.1347 | 0 | 0 | 1.9136 | 11.1347 | 1.9136 | 1 | 5
1056 |  | 9.1433 | 0 | 0 | 1.9205 | 11.1433 | 1.9205 | 1 | 5
1057 |  | 9.152 | 0 | 0 | 1.9275 | 11.152 | 1.9275 | 1 | 5
1058 |  | 9.1607 | 0 | 0 | 1.9344 | 11.1607 | 1.9344 | 1 | 5
1059 |  | 9.1693 | 0 | 0 | 1.9413 | 11.1693 | 1.9413 | 1 | 5
1060 |  | 9.178 | 0 | 0 | 1.9483 | 11.178 | 1.9483 | 1 | 5
1061 |  | 9.1867 | 0 | 0 | 1.9552 | 11.1867 | 1.9552 | 1 | 5
1062 |  | 9.1953 | 0 | 0 | 1.9621 | 11.1953 | 1.9621 | 1 | 5
1063 |  | 9.204 | 0 | 0 | 1.9691 | 11.204 | 1.9691 | 1 | 5
1064 |  | 9.2127 | 0 | 0 | 1.976 | 11.2127 | 1.976 | 1 | 5
1065 |  | 9.2213 | 0 | 0 | 1.9829 | 11.2213 | 1.9829 | 1 | 5
1066 |  | 9.23 | 0 | 0 | 1.9899 | 11.23 | 1.9899 | 1 | 5
1067 |  | 9.2387 | 0 | 0 | 1.9968 | 11.2387 | 1.9968 | 1 | 5
1068 |  | 9.2473 | 0 | 0 | 2.0037 | 11.2473 | 2.0037 | 1 | 5
1069 |  | 9.256 | 0 | 0 | 2.0107 | 11.256 | 2.0107 | 1 | 5
1070 |  | 9.2647 | 0 | 0 | 2.0176 | 11.2647 | 2.0176 | 1 | 5
1071 |  | 9.2733 | 0 | 0 | 2.0245 | 11.2733 | 2.0245 | 1 | 5
1072 |  | 9.282 | 0 | 0 | 2.0315 | 11.282 | 2.0315 | 1 | 5
1073 |  | 9.2907 | 0 | 0 | 2.0384 | 11.2907 | 2.0384 | 1 | 5
1074 |  | 9.2993 | 0 | 0 | 2.0453 | 11.2993 | 2.0453 | 1 | 5
1075 |  | 9.308 | 0 | 0 | 2.0523 | 11.308 | 2.0523 | 1 | 5
1076 |  | 9.3167 | 0 | 0 | 2.0592 | 11.3167 | 2.0592 | 1 | 5
1077 |  | 9.3253 | 0 | 0 | 2.0661 | 11.3253 | 2.0661 | 1 | 5
1078 |  | 9.334 | 0 | 0 | 2.0731 | 11.334 | 2.0731 | 1 | 5
1079 |  | 9.3427 | 0 | 0 | 2.08 | 11.3427 | 2.08 | 1 | 5
1080 |  | 9.3513 | 0 | 0 | 2.0869 | 11.3513 | 2.0869 | 1 | 5
1081 |  | 9.36 | 0 | 0 | 2.0939 | 11.36 | 2.0939 | 1 | 5
1082 |  | 9.3687 | 0 | 0 | 2.1008 | 11.3687 | 2.1008 | 1 | 5
1083 |  | 9.3773 | 0 | 0 | 2.1077 | 11.3773 | 2.1077 | 1 | 5
1084 |  | 9.386 | 0 | 0 | 2.1147 | 11.386 | 2.1147 | 1 | 5
1085 |  | 9.3947 | 0 | 0 | 2.1216 | 11.3947 | 2.1216 | 1 | 5
1086 |  | 9.4033 | 0 | 0 | 2.1285 | 11.4033 | 2.1285 | 1 | 5
1087 |  | 9.412 | 0 | 0 | 2.1355 | 11.412 | 2.1355 | 1 | 5
1088 |  | 9.4207 | 0 | 0 | 2.1424 | 11.4207 | 2.1424 | 1 | 5
1089 |  | 9.4293 | 0 | 0 | 2.1493 | 11.4293 | 2.1493 | 1 | 5
1090 |  | 9.438 | 0 | 0 | 2.1563 | 11.438 | 2.1563 | 1 | 5
1091 |  | 9.4467 | 0 | 0 | 2.1632 | 11.4467 | 2.1632 | 1 | 5
1092 |  | 9.4553 | 0 | 0 | 2.1701 | 11.4553 | 2.1701 | 1 | 5
1093 |  | 9.464 | 0 | 0 | 2.1771 | 11.464 | 2.1771 | 1 | 5
1094 |  | 9.4727 | 0 | 0 | 2.184 | 11.4727 | 2.184 | 1 | 5
1095 |  | 9.4813 | 0 | 0 | 2.1909 | 11.4813 | 2.1909 | 1 | 5
1096 |  | 9.49 | 0 | 0 | 2.1979 | 11.49 | 2.1979 | 1 | 5
1097 |  | 9.4987 | 0 | 0 | 2.2048 | 11.4987 | 2.2048 | 1 | 5
1098 |  | 9.5073 | 0 | 0 | 2.2117 | 11.5073 | 2.2117 | 1 | 5
1099 |  | 9.516 | 0 | 0 | 2.2187 | 11.516 | 2.2187 | 1 | 5
1100 |  | 9.5247 | 0 | 0 | 2.2256 | 11.5247 | 2.2256 | 1 | 5
1101 |  | 9.5333 | 0 | 0 | 2.2325 | 11.5333 | 2.2325 | 1 | 5
1102 |  | 9.542 | 0 | 0 | 2.2395 | 11.542 | 2.2395 | 1 | 5
1103 |  | 9.5507 | 0 | 0 | 2.2464 | 11.5507 | 2.2464 | 1 | 5
1104 |  | 9.5593 | 0 | 0 | 2.2533 | 11.5593 | 2.2533 | 1 | 5
1105 |  | 9.568 | 0 | 0 | 2.2603 | 11.568 | 2.2603 | 1 | 5
1106 |  | 9.5767 | 0 | 0 | 2.2672 | 11.5767 | 2.2672 | 1 | 5
1107 |  | 9.5853 | 0 | 0 | 2.2741 | 11.5853 | 2.2741 | 1 | 5
1108 |  | 9.594 | 0 | 0 | 2.2811 | 11.594 | 2.2811 | 1 | 5
1109 |  | 9.6027 | 0 | 0 | 2.288 | 11.6027 | 2.288 | 1 | 5
1110 |  | 9.6113 | 0 | 0 | 2.2949 | 11.6113 | 2.2949 | 1 | 5
1111 |  | 9.62 | 0 | 0 | 2.3019 | 11.62 | 2.3019 | 1 | 5
1112 |  | 9.6287 | 0 | 0 | 2.3088 | 11.6287 | 2.3088 | 1 | 5
1113 |  | 9.6373 | 0 | 0 | 2.3157 | 11.6373 | 2.3157 | 1 | 5
1114 |  | 9.646 | 0 | 0 | 2.3227 | 11.646 | 2.3227 | 1 | 5
1115 |  | 9.6547 | 0 | 0 | 2.3296 | 11.6547 | 2.3296 | 1 | 5
1116 |  | 9.6633 | 0 | 0 | 2.3365 | 11.6633 | 2.3365 | 1 | 5
1117 |  | 9.672 | 0 | 0 | 2.3435 | 11.672 | 2.3435 | 1 | 5
1118 |  | 9.6807 | 0 | 0 | 2.3504 | 11.6807 | 2.3504 | 1 | 5
1119 |  | 9.6893 | 0 | 0 | 2.3573 | 11.6893 | 2.3573 | 1 | 5
1120 |  | 9.698 | 0 | 0 | 2.3643 | 11.698 | 2.3643 | 1 | 5
1121 |  | 9.7067 | 0 | 0 | 2.3712 | 11.7067 | 2.3712 | 1 | 5
1122 |  | 9.7153 | 0 | 0 | 2.3781 | 11.7153 | 2.3781 | 1 | 5
1123 |  | 9.724 | 0 | 0 | 2.3851 | 11.724 | 2.3851 | 1 | 5
1124 |  | 9.7327 | 0 | 0 | 2.392 | 11.7327 | 2.392 | 1 | 5
1125 |  | 9.7413 | 0 | 0 | 2.3989 | 11.7413 | 2.3989 | 1 | 5
1126 |  | 9.75 | 0 | 0 | 2.4059 | 11.75 | 2.4059 | 1 | 5
1127 |  | 9.7587 | 0 | 0 | 2.4128 | 11.7587 | 2.4128 | 1 | 5
1128 |  | 9.7673 | 0 | 0 | 2.4197 | 11.7673 | 2.4197 | 1 | 5
1129 |  | 9.776 | 0 | 0 | 2.4267 | 11.776 | 2.4267 | 1 | 5
1130 |  | 9.7847 | 0 | 0 | 2.4336 | 11.7847 | 2.4336 | 1 | 5
1131 |  | 9.7933 | 0 | 0 | 2.4405 | 11.7933 | 2.4405 | 1 | 5
1132 |  | 9.802 | 0 | 0 | 2.4475 | 11.802 | 2.4475 | 1 | 5
1133 |  | 9.8107 | 0 | 0 | 2.4544 | 11.8107 | 2.4544 | 1 | 5
1134 |  | 9.8193 | 0 | 0 | 2.4613 | 11.8193 | 2.4613 | 1 | 5
1135 |  | 9.828 | 0 | 0 | 2.4683 | 11.828 | 2.4683 | 1 | 5
1136 |  | 9.8367 | 0 | 0 | 2.4752 | 11.8367 | 2.4752 | 1 | 5
1137 |  | 9.8453 | 0 | 0 | 2.4821 | 11.8453 | 2.4821 | 1 | 5
1138 |  | 9.854 | 0 | 0 | 2.4891 | 11.854 | 2.4891 | 1 | 5
1139 |  | 9.8627 | 0 | 0 | 2.496 | 11.8627 | 2.496 | 1 | 5
1140 |  | 9.8713 | 0 | 0 | 2.5029 | 11.8713 | 2.5029 | 1 | 5
1141 |  | 9.88 | 0 | 0 | 2.5099 | 11.88 | 2.5099 | 1 | 5
1142 |  | 9.8887 | 0 | 0 | 2.5168 | 11.8887 | 2.5168 | 1 | 5
1143 |  | 9.8973 | 0 | 0 | 2.5237 | 11.8973 | 2.5237 | 1 | 5
1144 |  | 9.906 | 0 | 0 | 2.5307 | 11.906 | 2.5307 | 1 | 5
1145 |  | 9.9147 | 0 | 0 | 2.5376 | 11.9147 | 2.5376 | 1 | 5
1146 |  | 9.9233 | 0 | 0 | 2.5445 | 11.9233 | 2.5445 | 1 | 5
1147 |  | 9.932 | 0 | 0 | 2.5515 | 11.932 | 2.5515 | 1 | 5
1148 |  | 9.9407 | 0 | 0 | 2.5584 | 11.9407 | 2.5584 | 1 | 5
1149 |  | 9.9493 | 0 | 0 | 2.5653 | 11.9493 | 2.5653 | 1 | 5
1150 |  | 9.958 | 0 | 0 | 2.5723 | 11.958 | 2.5723 | 1 | 5
1151 |  | 9.9667 | 0 | 0 | 2.5792 | 11.9667 | 2.5792 | 1 | 5
1152 |  | 9.9753 | 0 | 0 | 2.5861 | 11.9753 | 2.5861 | 1 | 5
1153 |  | 9.984 | 0 | 0 | 2.5931 | 11.984 | 2.5931 | 1 | 5
1154 |  | 9.9927 | 0 | 0 | 2.6 | 11.9927 | 2.6 | 1 | 5
1155 |  | 10.0013 | 0 | 0 | 2.6069 | 12.0013 | 2.6069 | 1 | 5
1156 |  | 10.01 | 0 | 0 | 2.6139 | 12.01 | 2.6139 | 1 | 5
1157 |  | 10.0187 | 0 | 0 | 2.6208 | 12.0187 | 2.6208 | 1 | 5
1158 |  | 10.0273 | 0 | 0 | 2.6277 | 12.0273 | 2.6277 | 1 | 5
1159 |  | 10.036 | 0 | 0 | 2.6347 | 12.036 | 2.6347 | 1 | 5
1160 |  | 10.0447 | 0 | 0 | 2.6416 | 12.0447 | 2.6416 | 1 | 5
1161 |  | 10.0533 | 0 | 0 | 2.6485 | 12.0533 | 2.6485 | 1 | 5
1162 |  | 10.062 | 0 | 0 | 2.6555 | 12.062 | 2.6555 | 1 | 5
1163 |  | 10.0707 | 0 | 0 | 2.6624 | 12.0707 | 2.6624 | 1 | 5
1164 |  | 10.0793 | 0 | 0 | 2.6693 | 12.0793 | 2.6693 | 1 | 5
1165 |  | 10.088 | 0 | 0 | 2.6763 | 12.088 | 2.6763 | 1 | 5
1166 |  | 10.0967 | 0 | 0 | 2.6832 | 12.0967 | 2.6832 | 1 | 5
1167 |  | 10.1053 | 0 | 0 | 2.6901 | 12.1053 | 2.6901 | 1 | 5
1168 |  | 10.114 | 0 | 0 | 2.6971 | 12.114 | 2.6971 | 1 | 5
1169 |  | 10.1227 | 0 | 0 | 2.704 | 12.1227 | 2.704 | 1 | 5
1170 |  | 10.1313 | 0 | 0 | 2.7109 | 12.1313 | 2.7109 | 1 | 5
1171 |  | 10.14 | 0 | 0 | 2.7179 | 12.14 | 2.7179 | 1 | 5
1172 |  | 10.1487 | 0 | 0 | 2.7248 | 12.1487 | 2.7248 | 1 | 5
1173 |  | 10.1573 | 0 | 0 | 2.7317 | 12.1573 | 2.7317 | 1 | 5
1174 |  | 10.166 | 0 | 0 | 2.7387 | 12.166 | 2.7387 | 1 | 5
1175 |  | 10.1747 | 0 | 0 | 2.7456 | 12.1747 | 2.7456 | 1 | 5
1176 |  | 10.1833 | 0 | 0 | 2.7525 | 12.1833 | 2.7525 | 1 | 5
1177 |  | 10.192 | 0 | 0 | 2.7595 | 12.192 | 2.7595 | 1 | 5
1178 |  | 10.2007 | 0 | 0 | 2.7664 | 12.2007 | 2.7664 | 1 | 5
1179 |  | 10.2093 | 0 | 0 | 2.7733 | 12.2093 | 2.7733 | 1 | 5
1180 |  | 10.218 | 0 | 0 | 2.7803 | 12.218 | 2.7803 | 1 | 5
1181 |  | 10.2267 | 0 | 0 | 2.7872 | 12.2267 | 2.7872 | 1 | 5
1182 |  | 10.2353 | 0 | 0 | 2.7941 | 12.2353 | 2.7941 | 1 | 5
1183 |  | 10.244 | 0 | 0 | 2.8011 | 12.244 | 2.8011 | 1 | 5
1184 |  | 10.2527 | 0 | 0 | 2.808 | 12.2527 | 2.808 | 1 | 5
1185 |  | 10.2613 | 0 | 0 | 2.8149 | 12.2613 | 2.8149 | 1 | 5
1186 |  | 10.27 | 0 | 0 | 2.8219 | 12.27 | 2.8219 | 1 | 5
1187 |  | 10.2787 | 0 | 0 | 2.8288 | 12.2787 | 2.8288 | 1 | 5
1188 |  | 10.2873 | 0 | 0 | 2.8357 | 12.2873 | 2.8357 | 1 | 5
1189 |  | 10.296 | 0 | 0 | 2.8427 | 12.296 | 2.8427 | 1 | 5
1190 |  | 10.3047 | 0 | 0 | 2.8496 | 12.3047 | 2.8496 | 1 | 5
1191 |  | 10.3133 | 0 | 0 | 2.8565 | 12.3133 | 2.8565 | 1 | 5
1192 |  | 10.322 | 0 | 0 | 2.8635 | 12.322 | 2.8635 | 1 | 5
1193 |  | 10.3307 | 0 | 0 | 2.8704 | 12.3307 | 2.8704 | 1 | 5
1194 |  | 10.3393 | 0 | 0 | 2.8773 | 12.3393 | 2.8773 | 1 | 5
1195 |  | 10.348 | 0 | 0 | 2.8843 | 12.348 | 2.8843 | 1 | 5
1196 |  | 10.3567 | 0 | 0 | 2.8912 | 12.3567 | 2.8912 | 1 | 5
1197 |  | 10.3653 | 0 | 0 | 2.8981 | 12.3653 | 2.8981 | 1 | 5
1198 |  | 10.374 | 0 | 0 | 2.9051 | 12.374 | 2.9051 | 1 | 5
1199 |  | 10.3827 | 0 | 0 | 2.912 | 12.3827 | 2.912 | 1 | 5
1200 |  | 10.3913 | 0 | 0 | 2.9189 | 12.3913 | 2.9189 | 1 | 5
1201 |  | 10.4 | 0 | 0 | 2.9259 | 12.4 | 2.9259 | 1 | 5
1202 |  | 10.4087 | 0 | 0 | 2.9328 | 12.4087 | 2.9328 | 1 | 5
1203 |  | 10.4173 | 0 | 0 | 2.9397 | 12.4173 | 2.9397 | 1 | 5
1204 |  | 10.426 | 0 | 0 | 2.9467 | 12.426 | 2.9467 | 1 | 5
1205 |  | 10.4347 | 0 | 0 | 2.9536 | 12.4347 | 2.9536 | 1 | 5
1206 |  | 10.4433 | 0 | 0 | 2.9605 | 12.4433 | 2.9605 | 1 | 5
1207 |  | 10.452 | 0 | 0 | 2.9675 | 12.452 | 2.9675 | 1 | 5
1208 |  | 10.4607 | 0 | 0 | 2.9744 | 12.4607 | 2.9744 | 1 | 5
1209 |  | 10.4693 | 0 | 0 | 2.9813 | 12.4693 | 2.9813 | 1 | 5
1210 |  | 10.478 | 0 | 0 | 2.9883 | 12.478 | 2.9883 | 1 | 5
1211 |  | 10.4867 | 0 | 0 | 2.9952 | 12.4867 | 2.9952 | 1 | 5
1212 |  | 10.4953 | 0 | 0 | 3.0021 | 12.4953 | 3.0021 | 1 | 5
1213 |  | 10.504 | 0 | 0 | 3.0091 | 12.504 | 3.0091 | 1 | 5
1214 |  | 10.5127 | 0 | 0 | 3.016 | 12.5127 | 3.016 | 1 | 5
1215 |  | 10.5213 | 0 | 0 | 3.0229 | 12.5213 | 3.0229 | 1 | 5
1216 |  | 10.53 | 0 | 0 | 3.0299 | 12.53 | 3.0299 | 1 | 5
1217 |  | 10.5387 | 0 | 0 | 3.0368 | 12.5387 | 3.0368 | 1 | 5
1218 |  | 10.5473 | 0 | 0 | 3.0437 | 12.5473 | 3.0437 | 1 | 5
1219 |  | 10.556 | 0 | 0 | 3.0507 | 12.556 | 3.0507 | 1 | 5
1220 |  | 10.5647 | 0 | 0 | 3.0576 | 12.5647 | 3.0576 | 1 | 5
1221 |  | 10.5733 | 0 | 0 | 3.0645 | 12.5733 | 3.0645 | 1 | 5
1222 |  | 10.582 | 0 | 0 | 3.0715 | 12.582 | 3.0715 | 1 | 5
1223 |  | 10.5907 | 0 | 0 | 3.0784 | 12.5907 | 3.0784 | 1 | 5
1224 |  | 10.5993 | 0 | 0 | 3.0853 | 12.5993 | 3.0853 | 1 | 5
1225 |  | 10.608 | 0 | 0 | 3.0923 | 12.608 | 3.0923 | 1 | 5
1226 |  | 10.6167 | 0 | 0 | 3.0992 | 12.6167 | 3.0992 | 1 | 5
1227 |  | 10.6253 | 0 | 0 | 3.1061 | 12.6253 | 3.1061 | 1 | 5
1228 |  | 10.634 | 0 | 0 | 3.1131 | 12.634 | 3.1131 | 1 | 5
1229 |  | 10.6427 | 0 | 0 | 3.12 | 12.6427 | 3.12 | 1 | 5
1230 |  | 10.6513 | 0 | 0 | 3.1269 | 12.6513 | 3.1269 | 1 | 5
1231 |  | 10.66 | 0 | 0 | 3.1339 | 12.66 | 3.1339 | 1 | 5
1232 |  | 10.6687 | 0 | 0 | 3.1408 | 12.6687 | 3.1408 | 1 | 5
1233 |  | 10.6773 | 0 | 0 | 3.1477 | 12.6773 | 3.1477 | 1 | 5
1234 |  | 10.686 | 0 | 0 | 3.1547 | 12.686 | 3.1547 | 1 | 5
1235 |  | 10.6947 | 0 | 0 | 3.1616 | 12.6947 | 3.1616 | 1 | 5
1236 |  | 10.7033 | 0 | 0 | 3.1685 | 12.7033 | 3.1685 | 1 | 5
1237 |  | 10.712 | 0 | 0 | 3.1755 | 12.712 | 3.1755 | 1 | 5
1238 |  | 10.7207 | 0 | 0 | 3.1824 | 12.7207 | 3.1824 | 1 | 5
1239 |  | 10.7293 | 0 | 0 | 3.1893 | 12.7293 | 3.1893 | 1 | 5
1240 |  | 10.738 | 0 | 0 | 3.1963 | 12.738 | 3.1963 | 1 | 5
1241 |  | 10.7467 | 0 | 0 | 3.2032 | 12.7467 | 3.2032 | 1 | 5
1242 |  | 10.7553 | 0 | 0 | 3.2101 | 12.7553 | 3.2101 | 1 | 5
1243 |  | 10.764 | 0 | 0 | 3.2171 | 12.764 | 3.2171 | 1 | 5
1244 |  | 10.7727 | 0 | 0 | 3.224 | 12.7727 | 3.224 | 1 | 5
1245 |  | 10.7813 | 0 | 0 | 3.2309 | 12.7813 | 3.2309 | 1 | 5
1246 |  | 10.79 | 0 | 0 | 3.2379 | 12.79 | 3.2379 | 1 | 5
1247 |  | 10.7987 | 0 | 0 | 3.2448 | 12.7987 | 3.2448 | 1 | 5
1248 |  | 10.8073 | 0 | 0 | 3.2517 | 12.8073 | 3.2517 | 1 | 5
1249 |  | 10.816 | 0 | 0 | 3.2587 | 12.816 | 3.2587 | 1 | 5
1250 |  | 10.8247 | 0 | 0 | 3.2656 | 12.8247 | 3.2656 | 1 | 5
1251 |  | 10.8333 | 0 | 0 | 3.2725 | 12.8333 | 3.2725 | 1 | 5
1252 |  | 10.842 | 0 | 0 | 3.2795 | 12.842 | 3.2795 | 1 | 5
1253 |  | 10.8507 | 0 | 0 | 3.2864 | 12.8507 | 3.2864 | 1 | 5
1254 |  | 10.8593 | 0 | 0 | 3.2933 | 12.8593 | 3.2933 | 1 | 5
1255 |  | 10.868 | 0 | 0 | 3.3003 | 12.868 | 3.3003 | 1 | 5
1256 |  | 10.8767 | 0 | 0 | 3.3072 | 12.8767 | 3.3072 | 1 | 5
1257 |  | 10.8853 | 0 | 0 | 3.3141 | 12.8853 | 3.3141 | 1 | 5
1258 |  | 10.894 | 0 | 0 | 3.3211 | 12.894 | 3.3211 | 1 | 5
1259 |  | 10.9027 | 0 | 0 | 3.328 | 12.9027 | 3.328 | 1 | 5
1260 |  | 10.9113 | 0 | 0 | 3.3349 | 12.9113 | 3.3349 | 1 | 5
1261 |  | 10.92 | 0 | 0 | 3.3419 | 12.92 | 3.3419 | 1 | 5
1262 |  | 10.9287 | 0 | 0 | 3.3488 | 12.9287 | 3.3488 | 1 | 5
1263 |  | 10.9373 | 0 | 0 | 3.3557 | 12.9373 | 3.3557 | 1 | 5
1264 |  | 10.946 | 0 | 0 | 3.3627 | 12.946 | 3.3627 | 1 | 5
1265 |  | 10.9547 | 0 | 0 | 3.3696 | 12.9547 | 3.3696 | 1 | 5
1266 |  | 10.9633 | 0 | 0 | 3.3765 | 12.9633 | 3.3765 | 1 | 5
1267 |  | 10.972 | 0 | 0 | 3.3835 | 12.972 | 3.3835 | 1 | 5
1268 |  | 10.9807 | 0 | 0 | 3.3904 | 12.9807 | 3.3904 | 1 | 5
1269 |  | 10.9893 | 0 | 0 | 3.3973 | 12.9893 | 3.3973 | 1 | 5
1270 |  | 10.998 | 0 | 0 | 3.4043 | 12.998 | 3.4043 | 1 | 5
1271 |  | 11.0067 | 0 | 0 | 3.4112 | 13.0067 | 3.4112 | 1 | 5
1272 |  | 11.0153 | 0 | 0 | 3.4181 | 13.0153 | 3.4181 | 1 | 5
1273 |  | 11.024 | 0 | 0 | 3.4251 | 13.024 | 3.4251 | 1 | 5
1274 |  | 11.0327 | 0 | 0 | 3.432 | 13.0327 | 3.432 | 1 | 5
1275 |  | 11.0413 | 0 | 0 | 3.4389 | 13.0413 | 3.4389 | 1 | 5
1276 |  | 11.05 | 0 | 0 | 3.4459 | 13.05 | 3.4459 | 1 | 5
1277 |  | 11.0587 | 0 | 0 | 3.4528 | 13.0587 | 3.4528 | 1 | 5
1278 |  | 11.0673 | 0 | 0 | 3.4597 | 13.0673 | 3.4597 | 1 | 5
1279 |  | 11.076 | 0 | 0 | 3.4667 | 13.076 | 3.4667 | 1 | 5
1280 |  | 11.0847 | 0 | 0 | 3.4736 | 13.0847 | 3.4736 | 1 | 5
1281 |  | 11.0933 | 0 | 0 | 3.4805 | 13.0933 | 3.4805 | 1 | 5
1282 |  | 11.102 | 0 | 0 | 3.4875 | 13.102 | 3.4875 | 1 | 5
1283 |  | 11.1107 | 0 | 0 | 3.4944 | 13.1107 | 3.4944 | 1 | 5
1284 |  | 11.1193 | 0 | 0 | 3.5013 | 13.1193 | 3.5013 | 1 | 5
1285 |  | 11.128 | 0 | 0 | 3.5083 | 13.128 | 3.5083 | 1 | 5
1286 |  | 11.1367 | 0 | 0 | 3.5152 | 13.1367 | 3.5152 | 1 | 5
1287 |  | 11.1453 | 0 | 0 | 3.5221 | 13.1453 | 3.5221 | 1 | 5
1288 |  | 11.154 | 0 | 0 | 3.5291 | 13.154 | 3.5291 | 1 | 5
1289 |  | 11.1627 | 0 | 0 | 3.536 | 13.1627 | 3.536 | 1 | 5
1290 |  | 11.1713 | 0 | 0 | 3.5429 | 13.1713 | 3.5429 | 1 | 5
1291 |  | 11.18 | 0 | 0 | 3.5499 | 13.18 | 3.5499 | 1 | 5
1292 |  | 11.1887 | 0 | 0 | 3.5568 | 13.1887 | 3.5568 | 1 | 5
1293 |  | 11.1973 | 0 | 0 | 3.5637 | 13.1973 | 3.5637 | 1 | 5
1294 |  | 11.206 | 0 | 0 | 3.5707 | 13.206 | 3.5707 | 1 | 5
1295 |  | 11.2147 | 0 | 0 | 3.5776 | 13.2147 | 3.5776 | 1 | 5
1296 |  | 11.2233 | 0 | 0 | 3.5845 | 13.2233 | 3.5845 | 1 | 5
1297 |  | 11.232 | 0 | 0 | 3.5915 | 13.232 | 3.5915 | 1 | 5
1298 |  | 11.2407 | 0 | 0 | 3.5984 | 13.2407 | 3.5984 | 1 | 5
1299 |  | 11.2493 | 0 | 0 | 3.6053 | 13.2493 | 3.6053 | 1 | 5
1300 |  | 11.258 | 0 | 0 | 3.6123 | 13.258 | 3.6123 | 1 | 5
1301 |  | 11.2667 | 0 | 0 | 3.6192 | 13.2667 | 3.6192 | 1 | 5
1302 |  | 11.2753 | 0 | 0 | 3.6261 | 13.2753 | 3.6261 | 1 | 5
1303 |  | 11.284 | 0 | 0 | 3.6331 | 13.284 | 3.6331 | 1 | 5
1304 |  | 11.2927 | 0 | 0 | 3.64 | 13.2927 | 3.64 | 1 | 5
1305 |  | 11.3013 | 0 | 0 | 3.6469 | 13.3013 | 3.6469 | 1 | 5
1306 |  | 11.31 | 0 | 0 | 3.6539 | 13.31 | 3.6539 | 1 | 5
1307 |  | 11.3187 | 0 | 0 | 3.6608 | 13.3187 | 3.6608 | 1 | 5
1308 |  | 11.3273 | 0 | 0 | 3.6677 | 13.3273 | 3.6677 | 1 | 5
1309 |  | 11.336 | 0 | 0 | 3.6747 | 13.336 | 3.6747 | 1 | 5
1310 |  | 11.3447 | 0 | 0 | 3.6816 | 13.3447 | 3.6816 | 1 | 5
1311 |  | 11.3533 | 0 | 0 | 3.6885 | 13.3533 | 3.6885 | 1 | 5
1312 |  | 11.362 | 0 | 0 | 3.6955 | 13.362 | 3.6955 | 1 | 5
1313 |  | 11.3707 | 0 | 0 | 3.7024 | 13.3707 | 3.7024 | 1 | 5
1314 |  | 11.3793 | 0 | 0 | 3.7093 | 13.3793 | 3.7093 | 1 | 5
1315 |  | 11.388 | 0 | 0 | 3.7163 | 13.388 | 3.7163 | 1 | 5
1316 |  | 11.3967 | 0 | 0 | 3.7232 | 13.3967 | 3.7232 | 1 | 5
1317 |  | 11.4053 | 0 | 0 | 3.7301 | 13.4053 | 3.7301 | 1 | 5
1318 |  | 11.414 | 0 | 0 | 3.7371 | 13.414 | 3.7371 | 1 | 5
1319 |  | 11.4227 | 0 | 0 | 3.744 | 13.4227 | 3.744 | 1 | 5
1320 |  | 11.4313 | 0 | 0 | 3.7509 | 13.4313 | 3.7509 | 1 | 5
1321 |  | 11.44 | 0 | 0 | 3.7579 | 13.44 | 3.7579 | 1 | 5
1322 |  | 11.4487 | 0 | 0 | 3.7648 | 13.4487 | 3.7648 | 1 | 5
1323 |  | 11.4573 | 0 | 0 | 3.7717 | 13.4573 | 3.7717 | 1 | 5
1324 |  | 11.466 | 0 | 0 | 3.7787 | 13.466 | 3.7787 | 1 | 5
1325 |  | 11.4747 | 0 | 0 | 3.7856 | 13.4747 | 3.7856 | 1 | 5
1326 |  | 11.4833 | 0 | 0 | 3.7925 | 13.4833 | 3.7925 | 1 | 5
1327 |  | 11.492 | 0 | 0 | 3.7995 | 13.492 | 3.7995 | 1 | 5
1328 |  | 11.5007 | 0 | 0 | 3.8064 | 13.5007 | 3.8064 | 1 | 5
1329 |  | 11.5093 | 0 | 0 | 3.8133 | 13.5093 | 3.8133 | 1 | 5
1330 |  | 11.518 | 0 | 0 | 3.8203 | 13.518 | 3.8203 | 1 | 5
1331 |  | 11.5267 | 0 | 0 | 3.8272 | 13.5267 | 3.8272 | 1 | 5
1332 |  | 11.5353 | 0 | 0 | 3.8341 | 13.5353 | 3.8341 | 1 | 5
1333 |  | 11.544 | 0 | 0 | 3.8411 | 13.544 | 3.8411 | 1 | 5
1334 |  | 11.5527 | 0 | 0 | 3.848 | 13.5527 | 3.848 | 1 | 5
1335 |  | 11.5613 | 0 | 0 | 3.8549 | 13.5613 | 3.8549 | 1 | 5
1336 |  | 11.57 | 0 | 0 | 3.8619 | 13.57 | 3.8619 | 1 | 5
1337 |  | 11.5787 | 0 | 0 | 3.8688 | 13.5787 | 3.8688 | 1 | 5
1338 |  | 11.5873 | 0 | 0 | 3.8757 | 13.5873 | 3.8757 | 1 | 5
1339 |  | 11.596 | 0 | 0 | 3.8827 | 13.596 | 3.8827 | 1 | 5
1340 |  | 11.6047 | 0 | 0 | 3.8896 | 13.6047 | 3.8896 | 1 | 5
1341 |  | 11.6133 | 0 | 0 | 3.8965 | 13.6133 | 3.8965 | 1 | 5
1342 |  | 11.622 | 0 | 0 | 3.9035 | 13.622 | 3.9035 | 1 | 5
1343 |  | 11.6307 | 0 | 0 | 3.9104 | 13.6307 | 3.9104 | 1 | 5
1344 |  | 11.6393 | 0 | 0 | 3.9173 | 13.6393 | 3.9173 | 1 | 5
1345 |  | 11.648 | 0 | 0 | 3.9243 | 13.648 | 3.9243 | 1 | 5
1346 |  | 11.6567 | 0 | 0 | 3.9312 | 13.6567 | 3.9312 | 1 | 5
1347 |  | 11.6653 | 0 | 0 | 3.9381 | 13.6653 | 3.9381 | 1 | 5
1348 |  | 11.674 | 0 | 0 | 3.9451 | 13.674 | 3.9451 | 1 | 5
1349 |  | 11.6827 | 0 | 0 | 3.952 | 13.6827 | 3.952 | 1 | 5
1350 |  | 11.6913 | 0 | 0 | 3.9589 | 13.6913 | 3.9589 | 1 | 5
1351 |  | 11.7 | 0 | 0 | 3.9659 | 13.7 | 3.9659 | 1 | 5
1352 |  | 11.7087 | 0 | 0 | 3.9728 | 13.7087 | 3.9728 | 1 | 5
1353 |  | 11.7173 | 0 | 0 | 3.9797 | 13.7173 | 3.9797 | 1 | 5
1354 |  | 11.726 | 0 | 0 | 3.9867 | 13.726 | 3.9867 | 1 | 5
1355 |  | 11.7347 | 0 | 0 | 3.9936 | 13.7347 | 3.9936 | 1 | 5
1356 |  | 11.7433 | 0 | 0 | 4.0005 | 13.7433 | 4.0005 | 1 | 5
1357 |  | 11.752 | 0 | 0 | 4.0075 | 13.752 | 4.0075 | 1 | 5
1358 |  | 11.7607 | 0 | 0 | 4.0144 | 13.7607 | 4.0144 | 1 | 5
1359 |  | 11.7693 | 0 | 0 | 4.0213 | 13.7693 | 4.0213 | 1 | 5
1360 |  | 11.778 | 0 | 0 | 4.0283 | 13.778 | 4.0283 | 1 | 5
1361 |  | 11.7867 | 0 | 0 | 4.0352 | 13.7867 | 4.0352 | 1 | 5
1362 |  | 11.7953 | 0 | 0 | 4.0421 | 13.7953 | 4.0421 | 1 | 5
1363 |  | 11.804 | 0 | 0 | 4.0491 | 13.804 | 4.0491 | 1 | 5
1364 |  | 11.8127 | 0 | 0 | 4.056 | 13.8127 | 4.056 | 1 | 5
1365 |  | 11.8213 | 0 | 0 | 4.0629 | 13.8213 | 4.0629 | 1 | 5
1366 |  | 11.83 | 0 | 0 | 4.0699 | 13.83 | 4.0699 | 1 | 5
1367 |  | 11.8387 | 0 | 0 | 4.0768 | 13.8387 | 4.0768 | 1 | 5
1368 |  | 11.8473 | 0 | 0 | 4.0837 | 13.8473 | 4.0837 | 1 | 5
1369 |  | 11.856 | 0 | 0 | 4.0907 | 13.856 | 4.0907 | 1 | 5
1370 |  | 11.8647 | 0 | 0 | 4.0976 | 13.8647 | 4.0976 | 1 | 5
1371 |  | 11.8733 | 0 | 0 | 4.1045 | 13.8733 | 4.1045 | 1 | 5
1372 |  | 11.882 | 0 | 0 | 4.1115 | 13.882 | 4.1115 | 1 | 5
1373 |  | 11.8907 | 0 | 0 | 4.1184 | 13.8907 | 4.1184 | 1 | 5
1374 |  | 11.8993 | 0 | 0 | 4.1253 | 13.8993 | 4.1253 | 1 | 5
1375 |  | 11.908 | 0 | 0 | 4.1323 | 13.908 | 4.1323 | 1 | 5
1376 |  | 11.9167 | 0 | 0 | 4.1392 | 13.9167 | 4.1392 | 1 | 5
1377 |  | 11.9253 | 0 | 0 | 4.1461 | 13.9253 | 4.1461 | 1 | 5
1378 |  | 11.934 | 0 | 0 | 4.1531 | 13.934 | 4.1531 | 1 | 5
1379 |  | 11.9427 | 0 | 0 | 4.16 | 13.9427 | 4.16 | 1 | 5
1380 |  | 11.9513 | 0 | 0 | 4.1669 | 13.9513 | 4.1669 | 1 | 5
1381 |  | 11.96 | 0 | 0 | 4.1739 | 13.96 | 4.1739 | 1 | 5
1382 |  | 11.9687 | 0 | 0 | 4.1808 | 13.9687 | 4.1808 | 1 | 5
1383 |  | 11.9773 | 0 | 0 | 4.1877 | 13.9773 | 4.1877 | 1 | 5
1384 |  | 11.986 | 0 | 0 | 4.1947 | 13.986 | 4.1947 | 1 | 5
1385 |  | 11.9947 | 0 | 0 | 4.2016 | 13.9947 | 4.2016 | 1 | 5
1386 |  | 12.0033 | 0 | 0 | 4.2085 | 14.0033 | 4.2085 | 1 | 5
1387 |  | 12.012 | 0 | 0 | 4.2155 | 14.012 | 4.2155 | 1 | 5
1388 |  | 12.0207 | 0 | 0 | 4.2224 | 14.0207 | 4.2224 | 1 | 5
1389 |  | 12.0293 | 0 | 0 | 4.2293 | 14.0293 | 4.2293 | 1 | 5
1390 |  | 12.038 | 0 | 0 | 4.2363 | 14.038 | 4.2363 | 1 | 5
1391 |  | 12.0467 | 0 | 0 | 4.2432 | 14.0467 | 4.2432 | 1 | 5
1392 |  | 12.0553 | 0 | 0 | 4.2501 | 14.0553 | 4.2501 | 1 | 5
1393 |  | 12.064 | 0 | 0 | 4.2571 | 14.064 | 4.2571 | 1 | 5
1394 |  | 12.0727 | 0 | 0 | 4.264 | 14.0727 | 4.264 | 1 | 5
1395 |  | 12.0813 | 0 | 0 | 4.2709 | 14.0813 | 4.2709 | 1 | 5
1396 |  | 12.09 | 0 | 0 | 4.2779 | 14.09 | 4.2779 | 1 | 5
1397 |  | 12.0987 | 0 | 0 | 4.2848 | 14.0987 | 4.2848 | 1 | 5
1398 |  | 12.1073 | 0 | 0 | 4.2917 | 14.1073 | 4.2917 | 1 | 5
1399 |  | 12.116 | 0 | 0 | 4.2987 | 14.116 | 4.2987 | 1 | 5
1400 |  | 12.1247 | 0 | 0 | 4.3056 | 14.1247 | 4.3056 | 1 | 5
1401 |  | 12.1333 | 0 | 0 | 4.3125 | 14.1333 | 4.3125 | 1 | 5
1402 |  | 12.142 | 0 | 0 | 4.3195 | 14.142 | 4.3195 | 1 | 5
1403 |  | 12.1507 | 0 | 0 | 4.3264 | 14.1507 | 4.3264 | 1 | 5
1404 |  | 12.1593 | 0 | 0 | 4.3333 | 14.1593 | 4.3333 | 1 | 5
1405 |  | 12.168 | 0 | 0 | 4.3403 | 14.168 | 4.3403 | 1 | 5
1406 |  | 12.1767 | 0 | 0 | 4.3472 | 14.1767 | 4.3472 | 1 | 5
1407 |  | 12.1853 | 0 | 0 | 4.3541 | 14.1853 | 4.3541 | 1 | 5
1408 |  | 12.194 | 0 | 0 | 4.3611 | 14.194 | 4.3611 | 1 | 5
1409 |  | 12.2027 | 0 | 0 | 4.368 | 14.2027 | 4.368 | 1 | 5
1410 |  | 12.2113 | 0 | 0 | 4.3749 | 14.2113 | 4.3749 | 1 | 5
1411 |  | 12.22 | 0 | 0 | 4.3819 | 14.22 | 4.3819 | 1 | 5
1412 |  | 12.2287 | 0 | 0 | 4.3888 | 14.2287 | 4.3888 | 1 | 5
1413 |  | 12.2373 | 0 | 0 | 4.3957 | 14.2373 | 4.3957 | 1 | 5
1414 |  | 12.246 | 0 | 0 | 4.4027 | 14.246 | 4.4027 | 1 | 5
1415 |  | 12.2547 | 0 | 0 | 4.4096 | 14.2547 | 4.4096 | 1 | 5
1416 |  | 12.2633 | 0 | 0 | 4.4165 | 14.2633 | 4.4165 | 1 | 5
1417 |  | 12.272 | 0 | 0 | 4.4235 | 14.272 | 4.4235 | 1 | 5
1418 |  | 12.2807 | 0 | 0 | 4.4304 | 14.2807 | 4.4304 | 1 | 5
1419 |  | 12.2893 | 0 | 0 | 4.4373 | 14.2893 | 4.4373 | 1 | 5
1420 |  | 12.298 | 0 | 0 | 4.4443 | 14.298 | 4.4443 | 1 | 5
1421 |  | 12.3067 | 0 | 0 | 4.4512 | 14.3067 | 4.4512 | 1 | 5
1422 |  | 12.3153 | 0 | 0 | 4.4581 | 14.3153 | 4.4581 | 1 | 5
1423 |  | 12.324 | 0 | 0 | 4.4651 | 14.324 | 4.4651 | 1 | 5
1424 |  | 12.3327 | 0 | 0 | 4.472 | 14.3327 | 4.472 | 1 | 5
1425 |  | 12.3413 | 0 | 0 | 4.4789 | 14.3413 | 4.4789 | 1 | 5
1426 |  | 12.35 | 0 | 0 | 4.4859 | 14.35 | 4.4859 | 1 | 5
1427 |  | 12.3587 | 0 | 0 | 4.4928 | 14.3587 | 4.4928 | 1 | 5
1428 |  | 12.3673 | 0 | 0 | 4.4997 | 14.3673 | 4.4997 | 1 | 5
1429 |  | 12.376 | 0 | 0 | 4.5067 | 14.376 | 4.5067 | 1 | 5
1430 |  | 12.3847 | 0 | 0 | 4.5136 | 14.3847 | 4.5136 | 1 | 5
1431 |  | 12.3933 | 0 | 0 | 4.5205 | 14.3933 | 4.5205 | 1 | 5
1432 |  | 12.402 | 0 | 0 | 4.5275 | 14.402 | 4.5275 | 1 | 5
1433 |  | 12.4107 | 0 | 0 | 4.5344 | 14.4107 | 4.5344 | 1 | 5
1434 |  | 12.4193 | 0 | 0 | 4.5413 | 14.4193 | 4.5413 | 1 | 5
1435 |  | 12.428 | 0 | 0 | 4.5483 | 14.428 | 4.5483 | 1 | 5
1436 |  | 12.4367 | 0 | 0 | 4.5552 | 14.4367 | 4.5552 | 1 | 5
1437 |  | 12.4453 | 0 | 0 | 4.5621 | 14.4453 | 4.5621 | 1 | 5
1438 |  | 12.454 | 0 | 0 | 4.5691 | 14.454 | 4.5691 | 1 | 5
1439 |  | 12.4627 | 0 | 0 | 4.576 | 14.4627 | 4.576 | 1 | 5
1440 |  | 12.4713 | 0 | 0 | 4.5829 | 14.4713 | 4.5829 | 1 | 5
1441 |  | 12.48 | 0 | 0 | 4.5899 | 14.48 | 4.5899 | 1 | 5
1442 |  | 12.4887 | 0 | 0 | 4.5968 | 14.4887 | 4.5968 | 1 | 5
1443 |  | 12.4973 | 0 | 0 | 4.6037 | 14.4973 | 4.6037 | 1 | 5
1444 |  | 12.506 | 0 | 0 | 4.6107 | 14.506 | 4.6107 | 1 | 5
1445 |  | 12.5147 | 0 | 0 | 4.6176 | 14.5147 | 4.6176 | 1 | 5
1446 |  | 12.5233 | 0 | 0 | 4.6245 | 14.5233 | 4.6245 | 1 | 5
1447 |  | 12.532 | 0 | 0 | 4.6315 | 14.532 | 4.6315 | 1 | 5
1448 |  | 12.5407 | 0 | 0 | 4.6384 | 14.5407 | 4.6384 | 1 | 5
1449 |  | 12.5493 | 0 | 0 | 4.6453 | 14.5493 | 4.6453 | 1 | 5
1450 |  | 12.558 | 0 | 0 | 4.6523 | 14.558 | 4.6523 | 1 | 5
1451 |  | 12.5667 | 0 | 0 | 4.6592 | 14.5667 | 4.6592 | 1 | 5
1452 |  | 12.5753 | 0 | 0 | 4.6661 | 14.5753 | 4.6661 | 1 | 5
1453 |  | 12.584 | 0 | 0 | 4.6731 | 14.584 | 4.6731 | 1 | 5
1454 |  | 12.5927 | 0 | 0 | 4.68 | 14.5927 | 4.68 | 1 | 5
1455 |  | 12.6013 | 0 | 0 | 4.6869 | 14.6013 | 4.6869 | 1 | 5
1456 |  | 12.61 | 0 | 0 | 4.6939 | 14.61 | 4.6939 | 1 | 5
1457 |  | 12.6187 | 0 | 0 | 4.7008 | 14.6187 | 4.7008 | 1 | 5
1458 |  | 12.6273 | 0 | 0 | 4.7077 | 14.6273 | 4.7077 | 1 | 5
1459 |  | 12.636 | 0 | 0 | 4.7147 | 14.636 | 4.7147 | 1 | 5
1460 |  | 12.6447 | 0 | 0 | 4.7216 | 14.6447 | 4.7216 | 1 | 5
1461 |  | 12.6533 | 0 | 0 | 4.7285 | 14.6533 | 4.7285 | 1 | 5
1462 |  | 12.662 | 0 | 0 | 4.7355 | 14.662 | 4.7355 | 1 | 5
1463 |  | 12.6707 | 0 | 0 | 4.7424 | 14.6707 | 4.7424 | 1 | 5
1464 |  | 12.6793 | 0 | 0 | 4.7493 | 14.6793 | 4.7493 | 1 | 5
1465 |  | 12.688 | 0 | 0 | 4.7563 | 14.688 | 4.7563 | 1 | 5
1466 |  | 12.6967 | 0 | 0 | 4.7632 | 14.6967 | 4.7632 | 1 | 5
1467 |  | 12.7053 | 0 | 0 | 4.7701 | 14.7053 | 4.7701 | 1 | 5
1468 |  | 12.714 | 0 | 0 | 4.7771 | 14.714 | 4.7771 | 1 | 5
1469 |  | 12.7227 | 0 | 0 | 4.784 | 14.7227 | 4.784 | 1 | 5
1470 |  | 12.7313 | 0 | 0 | 4.7909 | 14.7313 | 4.7909 | 1 | 5
1471 |  | 12.74 | 0 | 0 | 4.7979 | 14.74 | 4.7979 | 1 | 5
1472 |  | 12.7487 | 0 | 0 | 4.8048 | 14.7487 | 4.8048 | 1 | 5
1473 |  | 12.7573 | 0 | 0 | 4.8117 | 14.7573 | 4.8117 | 1 | 5
1474 |  | 12.766 | 0 | 0 | 4.8187 | 14.766 | 4.8187 | 1 | 5
1475 |  | 12.7747 | 0 | 0 | 4.8256 | 14.7747 | 4.8256 | 1 | 5
1476 |  | 12.7833 | 0 | 0 | 4.8325 | 14.7833 | 4.8325 | 1 | 5
1477 |  | 12.792 | 0 | 0 | 4.8395 | 14.792 | 4.8395 | 1 | 5
1478 |  | 12.8007 | 0 | 0 | 4.8464 | 14.8007 | 4.8464 | 1 | 5
1479 |  | 12.8093 | 0 | 0 | 4.8533 | 14.8093 | 4.8533 | 1 | 5
1480 |  | 12.818 | 0 | 0 | 4.8603 | 14.818 | 4.8603 | 1 | 5
1481 |  | 12.8267 | 0 | 0 | 4.8672 | 14.8267 | 4.8672 | 1 | 5
1482 |  | 12.8353 | 0 | 0 | 4.8741 | 14.8353 | 4.8741 | 1 | 5
1483 |  | 12.844 | 0 | 0 | 4.8811 | 14.844 | 4.8811 | 1 | 5
1484 |  | 12.8527 | 0 | 0 | 4.888 | 14.8527 | 4.888 | 1 | 5
1485 |  | 12.8613 | 0 | 0 | 4.8949 | 14.8613 | 4.8949 | 1 | 5
1486 |  | 12.87 | 0 | 0 | 4.9019 | 14.87 | 4.9019 | 1 | 5
1487 |  | 12.8787 | 0 | 0 | 4.9088 | 14.8787 | 4.9088 | 1 | 5
1488 |  | 12.8873 | 0 | 0 | 4.9157 | 14.8873 | 4.9157 | 1 | 5
1489 |  | 12.896 | 0 | 0 | 4.9227 | 14.896 | 4.9227 | 1 | 5
1490 |  | 12.9047 | 0 | 0 | 4.9296 | 14.9047 | 4.9296 | 1 | 5
1491 |  | 12.9133 | 0 | 0 | 4.9365 | 14.9133 | 4.9365 | 1 | 5
1492 |  | 12.922 | 0 | 0 | 4.9435 | 14.922 | 4.9435 | 1 | 5
1493 |  | 12.9307 | 0 | 0 | 4.9504 | 14.9307 | 4.9504 | 1 | 5
1494 |  | 12.9393 | 0 | 0 | 4.9573 | 14.9393 | 4.9573 | 1 | 5
1495 |  | 12.948 | 0 | 0 | 4.9643 | 14.948 | 4.9643 | 1 | 5
1496 |  | 12.9567 | 0 | 0 | 4.9712 | 14.9567 | 4.9712 | 1 | 5
1497 |  | 12.9653 | 0 | 0 | 4.9781 | 14.9653 | 4.9781 | 1 | 5
1498 |  | 12.974 | 0 | 0 | 4.9851 | 14.974 | 4.9851 | 1 | 5
1499 |  | 12.9827 | 0 | 0 | 4.992 | 14.9827 | 4.992 | 1 | 5
1500 |  | 12.9913 | 0 | 0 | 4.9989 | 14.9913 | 4.9989 | 1 | 5
1501 |  | 13 | 0 | 0 | 5.0059 | 15 | 5 | 1 | 5
[6 empty] | 17 | 5
Beregninger til Q-h kurve:
| Samlet højde på y akse m vand | 4
| Step | 0.01
|  | Vandstandshøjde(y) | Vandspejlsbredde B | Vådt tværsnitsareal | Våd brinklængde | Våd omkreds | Hydraulisk radius | Vandhastighed | Vandføringsevne Q | Korrigeret vandstandshøjde | Slamhøjde | Vandstandshøjde | Vandhastighed ved det halve manningstal | Vandføring ved dobbelt Manningstal | mm pr dag | mm pr. dag ved det halve manningstal | l/s/ha | l/s/ha ved det halve manningstal
[8 empty] | 0 | 0 | 0 | 1 | 5 | 0 | 0 | 0 | 0 | 0 | 0
| Begyndelse på vand y aks | 0 | 3 | 0 | 0 | 3 | 0 | 0 | 0 | 1 | 1 | 5 | 0 | 0 | 0 | 0 | 0 | 0
|  | 0.01 | 3.025 | 0.030125 | 0.016008 | 3.032 | 0.0099356 | 0.0029723 | 8.954e-05 | 1.01 | 1 | 5 | 0.0014861 | 4.477e-05 | 0.00015435 | 7.7174e-05 | 1.7864e-05 | 8.9322e-06
|  | 0.02 | 3.05 | 0.0605 | 0.032016 | 3.064 | 0.019745 | 0.0046982 | 0.00028424 | 1.02 | 1 | 5 | 0.0023491 | 0.00014212 | 0.00048998 | 0.00024499 | 5.671e-05 | 2.8355e-05
|  | 0.03 | 3.075 | 0.091125 | 0.048023 | 3.096 | 0.029433 | 0.0061307 | 0.00055866 | 1.03 | 1 | 5 | 0.0030654 | 0.00027933 | 0.00096302 | 0.00048151 | 0.00011146 | 5.573e-05
|  | 0.04 | 3.1 | 0.122 | 0.064031 | 3.1281 | 0.039002 | 0.0073963 | 0.00090235 | 1.04 | 1 | 5 | 0.0036982 | 0.00045117 | 0.0015555 | 0.00077774 | 0.00018003 | 9.0016e-05
|  | 0.05 | 3.125 | 0.15313 | 0.080039 | 3.1601 | 0.048456 | 0.0085479 | 0.0013089 | 1.05 | 1 | 5 | 0.0042739 | 0.00065445 | 0.0022563 | 0.0011281 | 0.00026114 | 0.00013057
|  | 0.06 | 3.15 | 0.1845 | 0.096047 | 3.1921 | 0.057799 | 0.009614 | 0.0017738 | 1.06 | 1 | 5 | 0.004807 | 0.00088689 | 0.0030577 | 0.0015288 | 0.0003539 | 0.00017695
|  | 0.07 | 3.175 | 0.21613 | 0.11205 | 3.2241 | 0.067034 | 0.010613 | 0.0022936 | 1.07 | 1 | 5 | 0.0053063 | 0.0011468 | 0.0039538 | 0.0019769 | 0.00045762 | 0.00022881
|  | 0.08 | 3.2 | 0.248 | 0.12806 | 3.2561 | 0.076164 | 0.011556 | 0.0028658 | 1.08 | 1 | 5 | 0.0057778 | 0.0014329 | 0.00494 | 0.00247 | 0.00057176 | 0.00028588
|  | 0.09 | 3.225 | 0.28012 | 0.14407 | 3.2881 | 0.085193 | 0.012452 | 0.003488 | 1.09 | 1 | 5 | 0.0062258 | 0.001744 | 0.0060126 | 0.0030063 | 0.00069591 | 0.00034795
|  | 0.1 | 3.25 | 0.3125 | 0.16008 | 3.3202 | 0.094122 | 0.013307 | 0.0041585 | 1.1 | 1 | 5 | 0.0066536 | 0.0020792 | 0.0071684 | 0.0035842 | 0.00082968 | 0.00041484
|  | 0.11 | 3.275 | 0.34512 | 0.17609 | 3.3522 | 0.10296 | 0.014127 | 0.0048757 | 1.11 | 1 | 5 | 0.0070636 | 0.0024378 | 0.0084047 | 0.0042024 | 0.00097277 | 0.00048638
|  | 0.12 | 3.3 | 0.378 | 0.19209 | 3.3842 | 0.1117 | 0.014916 | 0.0056382 | 1.12 | 1 | 5 | 0.007458 | 0.0028191 | 0.0097192 | 0.0048596 | 0.0011249 | 0.00056245
|  | 0.13 | 3.325 | 0.41112 | 0.2081 | 3.4162 | 0.12035 | 0.015676 | 0.0064449 | 1.13 | 1 | 5 | 0.0078382 | 0.0032225 | 0.01111 | 0.0055549 | 0.0012859 | 0.00064293
|  | 0.14 | 3.35 | 0.4445 | 0.22411 | 3.4482 | 0.12891 | 0.016411 | 0.0072948 | 1.14 | 1 | 5 | 0.0082057 | 0.0036474 | 0.012575 | 0.0062874 | 0.0014554 | 0.00072771
|  | 0.15 | 3.375 | 0.47812 | 0.24012 | 3.4802 | 0.13738 | 0.017123 | 0.0081869 | 1.15 | 1 | 5 | 0.0085615 | 0.0040935 | 0.014113 | 0.0070563 | 0.0016334 | 0.00081671
|  | 0.16 | 3.4 | 0.512 | 0.25612 | 3.5122 | 0.14578 | 0.017813 | 0.0091205 | 1.16 | 1 | 5 | 0.0089067 | 0.0045602 | 0.015722 | 0.007861 | 0.0018197 | 0.00090983
|  | 0.17 | 3.425 | 0.54612 | 0.27213 | 3.5443 | 0.15409 | 0.018484 | 0.010095 | 1.17 | 1 | 5 | 0.0092421 | 0.0050474 | 0.017401 | 0.0087006 | 0.002014 | 0.001007
|  | 0.18 | 3.45 | 0.5805 | 0.28814 | 3.5763 | 0.16232 | 0.019137 | 0.011109 | 1.18 | 1 | 5 | 0.0095685 | 0.0055545 | 0.01915 | 0.0095748 | 0.0022164 | 0.0011082
|  | 0.19 | 3.475 | 0.61513 | 0.30415 | 3.6083 | 0.17048 | 0.019773 | 0.012163 | 1.19 | 1 | 5 | 0.0098863 | 0.0060813 | 0.020966 | 0.010483 | 0.0024266 | 0.0012133
|  | 0.2 | 3.5 | 0.65 | 0.32016 | 3.6403 | 0.17856 | 0.020393 | 0.013255 | 1.2 | 1 | 5 | 0.010196 | 0.0066276 | 0.022849 | 0.011425 | 0.0026446 | 0.0013223
|  | 0.21 | 3.525 | 0.68513 | 0.33616 | 3.6723 | 0.18656 | 0.020998 | 0.014386 | 1.21 | 1 | 5 | 0.010499 | 0.0071931 | 0.024799 | 0.0124 | 0.0028703 | 0.0014351
|  | 0.22 | 3.55 | 0.7205 | 0.35217 | 3.7043 | 0.1945 | 0.021589 | 0.015555 | 1.22 | 1 | 5 | 0.010795 | 0.0077776 | 0.026814 | 0.013407 | 0.0031035 | 0.0015517
|  | 0.23 | 3.575 | 0.75613 | 0.36818 | 3.7364 | 0.20237 | 0.022168 | 0.016762 | 1.23 | 1 | 5 | 0.011084 | 0.0083808 | 0.028894 | 0.014447 | 0.0033442 | 0.0016721
|  | 0.24 | 3.6 | 0.792 | 0.38419 | 3.7684 | 0.21017 | 0.022734 | 0.018005 | 1.24 | 1 | 5 | 0.011367 | 0.0090026 | 0.031037 | 0.015519 | 0.0035923 | 0.0017961
|  | 0.25 | 3.625 | 0.82813 | 0.4002 | 3.8004 | 0.21791 | 0.023288 | 0.019286 | 1.25 | 1 | 5 | 0.011644 | 0.0096428 | 0.033245 | 0.016622 | 0.0038477 | 0.0019239
|  | 0.26 | 3.65 | 0.8645 | 0.4162 | 3.8324 | 0.22558 | 0.023832 | 0.020602 | 1.26 | 1 | 5 | 0.011916 | 0.010301 | 0.035515 | 0.017757 | 0.0041105 | 0.0020552
|  | 0.27 | 3.675 | 0.90113 | 0.43221 | 3.8644 | 0.23318 | 0.024365 | 0.021956 | 1.27 | 1 | 5 | 0.012182 | 0.010978 | 0.037847 | 0.018923 | 0.0043804 | 0.0021902
|  | 0.28 | 3.7 | 0.938 | 0.44822 | 3.8964 | 0.24073 | 0.024888 | 0.023345 | 1.28 | 1 | 5 | 0.012444 | 0.011672 | 0.040241 | 0.020121 | 0.0046576 | 0.0023288
|  | 0.29 | 3.725 | 0.97513 | 0.46423 | 3.9285 | 0.24822 | 0.025401 | 0.024769 | 1.29 | 1 | 5 | 0.012701 | 0.012385 | 0.042697 | 0.021349 | 0.0049418 | 0.0024709
|  | 0.3 | 3.75 | 1.0125 | 0.48023 | 3.9605 | 0.25565 | 0.025905 | 0.026229 | 1.3 | 1 | 5 | 0.012953 | 0.013115 | 0.045214 | 0.022607 | 0.0052331 | 0.0026166
|  | 0.31 | 3.775 | 1.0501 | 0.49624 | 3.9925 | 0.26303 | 0.026401 | 0.027725 | 1.31 | 1 | 5 | 0.013201 | 0.013862 | 0.047792 | 0.023896 | 0.0055314 | 0.0027657
|  | 0.32 | 3.8 | 1.088 | 0.51225 | 4.0245 | 0.27034 | 0.026889 | 0.029255 | 1.32 | 1 | 5 | 0.013444 | 0.014627 | 0.05043 | 0.025215 | 0.0058368 | 0.0029184
|  | 0.33 | 3.825 | 1.1261 | 0.52826 | 4.0565 | 0.27761 | 0.027368 | 0.03082 | 1.33 | 1 | 5 | 0.013684 | 0.01541 | 0.053128 | 0.026564 | 0.006149 | 0.0030745
|  | 0.34 | 3.85 | 1.1645 | 0.54427 | 4.0885 | 0.28482 | 0.02784 | 0.03242 | 1.34 | 1 | 5 | 0.01392 | 0.01621 | 0.055886 | 0.027943 | 0.0064682 | 0.0032341
|  | 0.35 | 3.875 | 1.2031 | 0.56027 | 4.1205 | 0.29198 | 0.028305 | 0.034054 | 1.35 | 1 | 5 | 0.014152 | 0.017027 | 0.058703 | 0.029352 | 0.0067943 | 0.0033972
|  | 0.36 | 3.9 | 1.242 | 0.57628 | 4.1526 | 0.29909 | 0.028763 | 0.035723 | 1.36 | 1 | 5 | 0.014381 | 0.017862 | 0.06158 | 0.03079 | 0.0071273 | 0.0035636
|  | 0.37 | 3.925 | 1.2811 | 0.59229 | 4.1846 | 0.30615 | 0.029214 | 0.037426 | 1.37 | 1 | 5 | 0.014607 | 0.018713 | 0.064515 | 0.032258 | 0.0074671 | 0.0037335
|  | 0.38 | 3.95 | 1.3205 | 0.6083 | 4.2166 | 0.31317 | 0.029658 | 0.039163 | 1.38 | 1 | 5 | 0.014829 | 0.019582 | 0.06751 | 0.033755 | 0.0078137 | 0.0039068
|  | 0.39 | 3.975 | 1.3601 | 0.6243 | 4.2486 | 0.32013 | 0.030096 | 0.040935 | 1.39 | 1 | 5 | 0.015048 | 0.020467 | 0.070563 | 0.035282 | 0.0081671 | 0.0040835
|  | 0.4 | 4 | 1.4 | 0.64031 | 4.2806 | 0.32706 | 0.030529 | 0.04274 | 1.4 | 1 | 5 | 0.015264 | 0.02137 | 0.073675 | 0.036838 | 0.0085272 | 0.0042636
|  | 0.41 | 4.025 | 1.4401 | 0.65632 | 4.3126 | 0.33393 | 0.030955 | 0.044579 | 1.41 | 1 | 5 | 0.015477 | 0.022289 | 0.076845 | 0.038423 | 0.0088941 | 0.0044471
|  | 0.42 | 4.05 | 1.4805 | 0.67233 | 4.3447 | 0.34076 | 0.031376 | 0.046452 | 1.42 | 1 | 5 | 0.015688 | 0.023226 | 0.080074 | 0.040037 | 0.0092678 | 0.0046339
|  | 0.43 | 4.075 | 1.5211 | 0.68834 | 4.3767 | 0.34755 | 0.031791 | 0.048358 | 1.43 | 1 | 5 | 0.015896 | 0.024179 | 0.08336 | 0.04168 | 0.0096482 | 0.0048241
|  | 0.44 | 4.1 | 1.562 | 0.70434 | 4.4087 | 0.3543 | 0.032201 | 0.050298 | 1.44 | 1 | 5 | 0.016101 | 0.025149 | 0.086704 | 0.043352 | 0.010035 | 0.0050176
|  | 0.45 | 4.125 | 1.6031 | 0.72035 | 4.4407 | 0.36101 | 0.032606 | 0.052272 | 1.45 | 1 | 5 | 0.016303 | 0.026136 | 0.090107 | 0.045053 | 0.010429 | 0.0052145
|  | 0.46 | 4.15 | 1.6445 | 0.73636 | 4.4727 | 0.36767 | 0.033007 | 0.054279 | 1.46 | 1 | 5 | 0.016503 | 0.02714 | 0.093567 | 0.046783 | 0.010829 | 0.0054147
|  | 0.47 | 4.175 | 1.6861 | 0.75237 | 4.5047 | 0.3743 | 0.033402 | 0.05632 | 1.47 | 1 | 5 | 0.016701 | 0.02816 | 0.097084 | 0.048542 | 0.011237 | 0.0056183
|  | 0.48 | 4.2 | 1.728 | 0.76837 | 4.5367 | 0.38089 | 0.033793 | 0.058394 | 1.48 | 1 | 5 | 0.016896 | 0.029197 | 0.10066 | 0.05033 | 0.01165 | 0.0058252
|  | 0.49 | 4.225 | 1.7701 | 0.78438 | 4.5688 | 0.38744 | 0.034179 | 0.060501 | 1.49 | 1 | 5 | 0.01709 | 0.030251 | 0.10429 | 0.052146 | 0.012071 | 0.0060354
|  | 0.5 | 4.25 | 1.8125 | 0.80039 | 4.6008 | 0.39395 | 0.034561 | 0.062642 | 1.5 | 1 | 5 | 0.017281 | 0.031321 | 0.10798 | 0.053991 | 0.012498 | 0.006249
|  | 0.51 | 4.275 | 1.8551 | 0.8164 | 4.6328 | 0.40043 | 0.034939 | 0.064816 | 1.51 | 1 | 5 | 0.01747 | 0.032408 | 0.11173 | 0.055865 | 0.012932 | 0.0064659
|  | 0.52 | 4.3 | 1.898 | 0.83241 | 4.6648 | 0.40688 | 0.035313 | 0.067024 | 1.52 | 1 | 5 | 0.017656 | 0.033512 | 0.11554 | 0.057768 | 0.013372 | 0.0066861
|  | 0.53 | 4.325 | 1.9411 | 0.84841 | 4.6968 | 0.41328 | 0.035683 | 0.069265 | 1.53 | 1 | 5 | 0.017841 | 0.034632 | 0.1194 | 0.059699 | 0.013819 | 0.0069096
|  | 0.54 | 4.35 | 1.9845 | 0.86442 | 4.7288 | 0.41966 | 0.036049 | 0.071539 | 1.54 | 1 | 5 | 0.018024 | 0.035769 | 0.12332 | 0.061659 | 0.014273 | 0.0071365
|  | 0.55 | 4.375 | 2.0281 | 0.88043 | 4.7609 | 0.426 | 0.036411 | 0.073846 | 1.55 | 1 | 5 | 0.018205 | 0.036923 | 0.1273 | 0.063648 | 0.014733 | 0.0073666
|  | 0.56 | 4.4 | 2.072 | 0.89644 | 4.7929 | 0.43231 | 0.036769 | 0.076186 | 1.56 | 1 | 5 | 0.018385 | 0.038093 | 0.13133 | 0.065665 | 0.0152 | 0.0076001
|  | 0.57 | 4.425 | 2.1161 | 0.91245 | 4.8249 | 0.43859 | 0.037125 | 0.07856 | 1.57 | 1 | 5 | 0.018562 | 0.03928 | 0.13542 | 0.067711 | 0.015674 | 0.0078369
|  | 0.58 | 4.45 | 2.1605 | 0.92845 | 4.8569 | 0.44483 | 0.037476 | 0.080967 | 1.58 | 1 | 5 | 0.018738 | 0.040484 | 0.13957 | 0.069786 | 0.016154 | 0.008077
|  | 0.59 | 4.475 | 2.2051 | 0.94446 | 4.8889 | 0.45105 | 0.037824 | 0.083408 | 1.59 | 1 | 5 | 0.018912 | 0.041704 | 0.14378 | 0.071889 | 0.016641 | 0.0083205
|  | 0.6 | 4.5 | 2.25 | 0.96047 | 4.9209 | 0.45723 | 0.038169 | 0.085881 | 1.6 | 1 | 5 | 0.019085 | 0.042941 | 0.14804 | 0.074021 | 0.017134 | 0.0085672
|  | 0.61 | 4.525 | 2.2951 | 0.97648 | 4.953 | 0.46339 | 0.038511 | 0.088388 | 1.61 | 1 | 5 | 0.019256 | 0.044194 | 0.15236 | 0.076182 | 0.017635 | 0.0088173
|  | 0.62 | 4.55 | 2.3405 | 0.99248 | 4.985 | 0.46951 | 0.03885 | 0.090928 | 1.62 | 1 | 5 | 0.019425 | 0.045464 | 0.15674 | 0.078371 | 0.018141 | 0.0090707
|  | 0.63 | 4.575 | 2.3861 | 1.0085 | 5.017 | 0.47561 | 0.039186 | 0.093502 | 1.63 | 1 | 5 | 0.019593 | 0.046751 | 0.16118 | 0.080589 | 0.018655 | 0.0093274
|  | 0.64 | 4.6 | 2.432 | 1.0245 | 5.049 | 0.48168 | 0.039518 | 0.096108 | 1.64 | 1 | 5 | 0.019759 | 0.048054 | 0.16567 | 0.082836 | 0.019175 | 0.0095875
|  | 0.65 | 4.625 | 2.4781 | 1.0405 | 5.081 | 0.48772 | 0.039848 | 0.098748 | 1.65 | 1 | 5 | 0.019924 | 0.049374 | 0.17022 | 0.085111 | 0.019702 | 0.0098508
|  | 0.66 | 4.65 | 2.5245 | 1.0565 | 5.113 | 0.49374 | 0.040175 | 0.10142 | 1.66 | 1 | 5 | 0.020088 | 0.050711 | 0.17483 | 0.087416 | 0.020235 | 0.010118
|  | 0.67 | 4.675 | 2.5711 | 1.0725 | 5.145 | 0.49973 | 0.040499 | 0.10413 | 1.67 | 1 | 5 | 0.02025 | 0.052064 | 0.1795 | 0.089749 | 0.020775 | 0.010388
|  | 0.68 | 4.7 | 2.618 | 1.0885 | 5.1771 | 0.50569 | 0.040821 | 0.10687 | 1.68 | 1 | 5 | 0.02041 | 0.053435 | 0.18422 | 0.092111 | 0.021322 | 0.010661
|  | 0.69 | 4.725 | 2.6651 | 1.1045 | 5.2091 | 0.51163 | 0.04114 | 0.10964 | 1.69 | 1 | 5 | 0.02057 | 0.054821 | 0.189 | 0.094501 | 0.021875 | 0.010938
|  | 0.7 | 4.75 | 2.7125 | 1.1205 | 5.2411 | 0.51754 | 0.041456 | 0.11245 | 1.7 | 1 | 5 | 0.020728 | 0.056225 | 0.19384 | 0.096921 | 0.022435 | 0.011218
|  | 0.71 | 4.775 | 2.7601 | 1.1366 | 5.2731 | 0.52343 | 0.04177 | 0.11529 | 1.71 | 1 | 5 | 0.020885 | 0.057645 | 0.19874 | 0.099369 | 0.023002 | 0.011501
|  | 0.72 | 4.8 | 2.808 | 1.1526 | 5.3051 | 0.5293 | 0.042082 | 0.11817 | 1.72 | 1 | 5 | 0.021041 | 0.059083 | 0.20369 | 0.10185 | 0.023576 | 0.011788
|  | 0.73 | 4.825 | 2.8561 | 1.1686 | 5.3371 | 0.53514 | 0.042391 | 0.12107 | 1.73 | 1 | 5 | 0.021195 | 0.060537 | 0.20871 | 0.10435 | 0.024156 | 0.012078
|  | 0.74 | 4.85 | 2.9045 | 1.1846 | 5.3692 | 0.54096 | 0.042697 | 0.12401 | 1.74 | 1 | 5 | 0.021349 | 0.062007 | 0.21378 | 0.10689 | 0.024743 | 0.012371
|  | 0.75 | 4.875 | 2.9531 | 1.2006 | 5.4012 | 0.54676 | 0.043002 | 0.12699 | 1.75 | 1 | 5 | 0.021501 | 0.063495 | 0.21891 | 0.10945 | 0.025336 | 0.012668
|  | 0.76 | 4.9 | 3.002 | 1.2166 | 5.4332 | 0.55253 | 0.043304 | 0.13 | 1.76 | 1 | 5 | 0.021652 | 0.064999 | 0.22409 | 0.11205 | 0.025937 | 0.012968
|  | 0.77 | 4.925 | 3.0511 | 1.2326 | 5.4652 | 0.55828 | 0.043604 | 0.13304 | 1.77 | 1 | 5 | 0.021802 | 0.066521 | 0.22934 | 0.11467 | 0.026544 | 0.013272
|  | 0.78 | 4.95 | 3.1005 | 1.2486 | 5.4972 | 0.56401 | 0.043902 | 0.13612 | 1.78 | 1 | 5 | 0.021951 | 0.068059 | 0.23464 | 0.11732 | 0.027157 | 0.013579
|  | 0.79 | 4.975 | 3.1501 | 1.2646 | 5.5292 | 0.56972 | 0.044198 | 0.13923 | 1.79 | 1 | 5 | 0.022099 | 0.069614 | 0.24 | 0.12 | 0.027778 | 0.013889
|  | 0.8 | 5 | 3.2 | 1.2806 | 5.5612 | 0.57541 | 0.044491 | 0.14237 | 1.8 | 1 | 5 | 0.022246 | 0.071186 | 0.24542 | 0.12271 | 0.028405 | 0.014203
|  | 0.81 | 5.025 | 3.2501 | 1.2966 | 5.5933 | 0.58108 | 0.044783 | 0.14555 | 1.81 | 1 | 5 | 0.022392 | 0.072775 | 0.2509 | 0.12545 | 0.029039 | 0.01452
|  | 0.82 | 5.05 | 3.3005 | 1.3126 | 5.6253 | 0.58673 | 0.045073 | 0.14876 | 1.82 | 1 | 5 | 0.022536 | 0.074382 | 0.25644 | 0.12822 | 0.02968 | 0.01484
|  | 0.83 | 5.075 | 3.3511 | 1.3286 | 5.6573 | 0.59235 | 0.045361 | 0.15201 | 1.83 | 1 | 5 | 0.02268 | 0.076005 | 0.26203 | 0.13102 | 0.030328 | 0.015164
|  | 0.84 | 5.1 | 3.402 | 1.3447 | 5.6893 | 0.59796 | 0.045647 | 0.15529 | 1.84 | 1 | 5 | 0.022823 | 0.077645 | 0.26769 | 0.13384 | 0.030982 | 0.015491
|  | 0.85 | 5.125 | 3.4531 | 1.3607 | 5.7213 | 0.60355 | 0.045931 | 0.1586 | 1.85 | 1 | 5 | 0.022965 | 0.079302 | 0.2734 | 0.1367 | 0.031644 | 0.015822
|  | 0.86 | 5.15 | 3.5045 | 1.3767 | 5.7533 | 0.60912 | 0.046213 | 0.16195 | 1.86 | 1 | 5 | 0.023106 | 0.080976 | 0.27917 | 0.13959 | 0.032312 | 0.016156
|  | 0.87 | 5.175 | 3.5561 | 1.3927 | 5.7854 | 0.61468 | 0.046493 | 0.16534 | 1.87 | 1 | 5 | 0.023247 | 0.082668 | 0.28501 | 0.1425 | 0.032987 | 0.016493
|  | 0.88 | 5.2 | 3.608 | 1.4087 | 5.8174 | 0.62021 | 0.046772 | 0.16875 | 1.88 | 1 | 5 | 0.023386 | 0.084376 | 0.2909 | 0.14545 | 0.033669 | 0.016834
|  | 0.89 | 5.225 | 3.6601 | 1.4247 | 5.8494 | 0.62573 | 0.047049 | 0.1722 | 1.89 | 1 | 5 | 0.023524 | 0.086102 | 0.29685 | 0.14842 | 0.034357 | 0.017179
|  | 0.9 | 5.25 | 3.7125 | 1.4407 | 5.8814 | 0.63123 | 0.047324 | 0.17569 | 1.9 | 1 | 5 | 0.023662 | 0.087845 | 0.30286 | 0.15143 | 0.035053 | 0.017526
|  | 0.91 | 5.275 | 3.7651 | 1.4567 | 5.9134 | 0.63671 | 0.047598 | 0.17921 | 1.91 | 1 | 5 | 0.023799 | 0.089606 | 0.30892 | 0.15446 | 0.035755 | 0.017878
|  | 0.92 | 5.3 | 3.818 | 1.4727 | 5.9454 | 0.64217 | 0.04787 | 0.18277 | 1.92 | 1 | 5 | 0.023935 | 0.091383 | 0.31505 | 0.15753 | 0.036464 | 0.018232
|  | 0.93 | 5.325 | 3.8711 | 1.4887 | 5.9775 | 0.64762 | 0.04814 | 0.18636 | 1.93 | 1 | 5 | 0.02407 | 0.093178 | 0.32124 | 0.16062 | 0.037181 | 0.01859
|  | 0.94 | 5.35 | 3.9245 | 1.5047 | 6.0095 | 0.65305 | 0.048409 | 0.18998 | 1.94 | 1 | 5 | 0.024204 | 0.09499 | 0.32749 | 0.16374 | 0.037904 | 0.018952
|  | 0.95 | 5.375 | 3.9781 | 1.5207 | 6.0415 | 0.65847 | 0.048676 | 0.19364 | 1.95 | 1 | 5 | 0.024338 | 0.09682 | 0.3338 | 0.1669 | 0.038634 | 0.019317
|  | 0.96 | 5.4 | 4.032 | 1.5367 | 6.0735 | 0.66387 | 0.048942 | 0.19733 | 1.96 | 1 | 5 | 0.024471 | 0.098667 | 0.34016 | 0.17008 | 0.039371 | 0.019685
|  | 0.97 | 5.425 | 4.0861 | 1.5528 | 6.1055 | 0.66925 | 0.049206 | 0.20106 | 1.97 | 1 | 5 | 0.024603 | 0.10053 | 0.34659 | 0.1733 | 0.040115 | 0.020057
|  | 0.98 | 5.45 | 4.1405 | 1.5688 | 6.1375 | 0.67462 | 0.049469 | 0.20483 | 1.98 | 1 | 5 | 0.024734 | 0.10241 | 0.35308 | 0.17654 | 0.040866 | 0.020433
|  | 0.99 | 5.475 | 4.1951 | 1.5848 | 6.1695 | 0.67997 | 0.04973 | 0.20862 | 1.99 | 1 | 5 | 0.024865 | 0.10431 | 0.35963 | 0.17981 | 0.041623 | 0.020812
|  | 1 | 5.5 | 4.25 | 1.6008 | 6.2016 | 0.68531 | 0.04999 | 0.21246 | 2 | 1 | 5 | 0.024995 | 0.10623 | 0.36624 | 0.18312 | 0.042388 | 0.021194
|  | 1.01 | 5.525 | 4.3051 | 1.6168 | 6.2336 | 0.69063 | 0.050249 | 0.21633 | 2.01 | 1 | 5 | 0.025124 | 0.10816 | 0.3729 | 0.18645 | 0.04316 | 0.02158
|  | 1.02 | 5.55 | 4.3605 | 1.6328 | 6.2656 | 0.69594 | 0.050506 | 0.22023 | 2.02 | 1 | 5 | 0.025253 | 0.11012 | 0.37963 | 0.18982 | 0.043939 | 0.02197
|  | 1.03 | 5.575 | 4.4161 | 1.6488 | 6.2976 | 0.70124 | 0.050762 | 0.22417 | 2.03 | 1 | 5 | 0.025381 | 0.11208 | 0.38642 | 0.19321 | 0.044725 | 0.022363
|  | 1.04 | 5.6 | 4.472 | 1.6648 | 6.3296 | 0.70652 | 0.051016 | 0.22814 | 2.04 | 1 | 5 | 0.025508 | 0.11407 | 0.39328 | 0.19664 | 0.045518 | 0.022759
|  | 1.05 | 5.625 | 4.5281 | 1.6808 | 6.3616 | 0.71179 | 0.051269 | 0.23215 | 2.05 | 1 | 5 | 0.025635 | 0.11608 | 0.40019 | 0.20009 | 0.046318 | 0.023159
|  | 1.06 | 5.65 | 4.5845 | 1.6968 | 6.3937 | 0.71704 | 0.051521 | 0.2362 | 2.06 | 1 | 5 | 0.025761 | 0.1181 | 0.40716 | 0.20358 | 0.047125 | 0.023563
|  | 1.07 | 5.675 | 4.6411 | 1.7128 | 6.4257 | 0.72228 | 0.051772 | 0.24028 | 2.07 | 1 | 5 | 0.025886 | 0.12014 | 0.4142 | 0.2071 | 0.047939 | 0.02397
|  | 1.08 | 5.7 | 4.698 | 1.7288 | 6.4577 | 0.72751 | 0.052021 | 0.2444 | 2.08 | 1 | 5 | 0.026011 | 0.1222 | 0.42129 | 0.21065 | 0.048761 | 0.02438
|  | 1.09 | 5.725 | 4.7551 | 1.7449 | 6.4897 | 0.73272 | 0.05227 | 0.24855 | 2.09 | 1 | 5 | 0.026135 | 0.12427 | 0.42845 | 0.21422 | 0.049589 | 0.024794
|  | 1.1 | 5.75 | 4.8125 | 1.7609 | 6.5217 | 0.73792 | 0.052517 | 0.25274 | 2.1 | 1 | 5 | 0.026258 | 0.12637 | 0.43567 | 0.21783 | 0.050425 | 0.025212
|  | 1.11 | 5.775 | 4.8701 | 1.7769 | 6.5537 | 0.74311 | 0.052763 | 0.25696 | 2.11 | 1 | 5 | 0.026381 | 0.12848 | 0.44295 | 0.22147 | 0.051267 | 0.025634
|  | 1.12 | 5.8 | 4.928 | 1.7929 | 6.5857 | 0.74828 | 0.053007 | 0.26122 | 2.12 | 1 | 5 | 0.026504 | 0.13061 | 0.45029 | 0.22515 | 0.052117 | 0.026059
|  | 1.13 | 5.825 | 4.9861 | 1.8089 | 6.6178 | 0.75345 | 0.053251 | 0.26552 | 2.13 | 1 | 5 | 0.026625 | 0.13276 | 0.4577 | 0.22885 | 0.052974 | 0.026487
|  | 1.14 | 5.85 | 5.0445 | 1.8249 | 6.6498 | 0.7586 | 0.053493 | 0.26985 | 2.14 | 1 | 5 | 0.026747 | 0.13492 | 0.46516 | 0.23258 | 0.053838 | 0.026919
|  | 1.15 | 5.875 | 5.1031 | 1.8409 | 6.6818 | 0.76374 | 0.053735 | 0.27421 | 2.15 | 1 | 5 | 0.026867 | 0.13711 | 0.47269 | 0.23635 | 0.05471 | 0.027355
|  | 1.16 | 5.9 | 5.162 | 1.8569 | 6.7138 | 0.76886 | 0.053975 | 0.27862 | 2.16 | 1 | 5 | 0.026987 | 0.13931 | 0.48028 | 0.24014 | 0.055588 | 0.027794
|  | 1.17 | 5.925 | 5.2211 | 1.8729 | 6.7458 | 0.77398 | 0.054214 | 0.28306 | 2.17 | 1 | 5 | 0.027107 | 0.14153 | 0.48794 | 0.24397 | 0.056474 | 0.028237
|  | 1.18 | 5.95 | 5.2805 | 1.8889 | 6.7778 | 0.77908 | 0.054452 | 0.28753 | 2.18 | 1 | 5 | 0.027226 | 0.14377 | 0.49565 | 0.24783 | 0.057367 | 0.028684
|  | 1.19 | 5.975 | 5.3401 | 1.9049 | 6.8099 | 0.78418 | 0.054689 | 0.29205 | 2.19 | 1 | 5 | 0.027345 | 0.14602 | 0.50343 | 0.25172 | 0.058267 | 0.029134
|  | 1.2 | 6 | 5.4 | 1.9209 | 6.8419 | 0.78926 | 0.054925 | 0.2966 | 2.2 | 1 | 5 | 0.027463 | 0.1483 | 0.51127 | 0.25564 | 0.059175 | 0.029587
|  | 1.21 | 6.025 | 5.4601 | 1.9369 | 6.8739 | 0.79433 | 0.05516 | 0.30118 | 2.21 | 1 | 5 | 0.02758 | 0.15059 | 0.51918 | 0.25959 | 0.06009 | 0.030045
|  | 1.22 | 6.05 | 5.5205 | 1.953 | 6.9059 | 0.79939 | 0.055394 | 0.3058 | 2.22 | 1 | 5 | 0.027697 | 0.1529 | 0.52714 | 0.26357 | 0.061012 | 0.030506
|  | 1.23 | 6.075 | 5.5811 | 1.969 | 6.9379 | 0.80444 | 0.055627 | 0.31046 | 2.23 | 1 | 5 | 0.027814 | 0.15523 | 0.53517 | 0.26759 | 0.061942 | 0.030971
|  | 1.24 | 6.1 | 5.642 | 1.985 | 6.9699 | 0.80948 | 0.055859 | 0.31516 | 2.24 | 1 | 5 | 0.02793 | 0.15758 | 0.54327 | 0.27163 | 0.062878 | 0.031439
|  | 1.25 | 6.125 | 5.7031 | 2.001 | 7.002 | 0.8145 | 0.05609 | 0.31989 | 2.25 | 1 | 5 | 0.028045 | 0.15994 | 0.55143 | 0.27571 | 0.063823 | 0.031911
|  | 1.26 | 6.15 | 5.7645 | 2.017 | 7.034 | 0.81952 | 0.05632 | 0.32466 | 2.26 | 1 | 5 | 0.02816 | 0.16233 | 0.55965 | 0.27982 | 0.064774 | 0.032387
|  | 1.27 | 6.175 | 5.8261 | 2.033 | 7.066 | 0.82453 | 0.05655 | 0.32947 | 2.27 | 1 | 5 | 0.028275 | 0.16473 | 0.56793 | 0.28397 | 0.065733 | 0.032866
|  | 1.28 | 6.2 | 5.888 | 2.049 | 7.098 | 0.82953 | 0.056778 | 0.33431 | 2.28 | 1 | 5 | 0.028389 | 0.16715 | 0.57628 | 0.28814 | 0.066699 | 0.03335
|  | 1.29 | 6.225 | 5.9501 | 2.065 | 7.13 | 0.83452 | 0.057005 | 0.33919 | 2.29 | 1 | 5 | 0.028503 | 0.16959 | 0.58469 | 0.29235 | 0.067673 | 0.033836
|  | 1.3 | 6.25 | 6.0125 | 2.081 | 7.162 | 0.8395 | 0.057232 | 0.34411 | 2.3 | 1 | 5 | 0.028616 | 0.17205 | 0.59317 | 0.29659 | 0.068654 | 0.034327
|  | 1.31 | 6.275 | 6.0751 | 2.097 | 7.194 | 0.84447 | 0.057457 | 0.34906 | 2.31 | 1 | 5 | 0.028729 | 0.17453 | 0.60171 | 0.30086 | 0.069643 | 0.034821
|  | 1.32 | 6.3 | 6.138 | 2.113 | 7.2261 | 0.84943 | 0.057682 | 0.35405 | 2.32 | 1 | 5 | 0.028841 | 0.17703 | 0.61032 | 0.30516 | 0.070639 | 0.035319
|  | 1.33 | 6.325 | 6.2011 | 2.129 | 7.2581 | 0.85438 | 0.057906 | 0.35908 | 2.33 | 1 | 5 | 0.028953 | 0.17954 | 0.61899 | 0.30949 | 0.071642 | 0.035821
|  | 1.34 | 6.35 | 6.2645 | 2.145 | 7.2901 | 0.85932 | 0.058129 | 0.36415 | 2.34 | 1 | 5 | 0.029065 | 0.18208 | 0.62772 | 0.31386 | 0.072653 | 0.036327
|  | 1.35 | 6.375 | 6.3281 | 2.1611 | 7.3221 | 0.86425 | 0.058351 | 0.36925 | 2.35 | 1 | 5 | 0.029176 | 0.18463 | 0.63652 | 0.31826 | 0.073672 | 0.036836
|  | 1.36 | 6.4 | 6.392 | 2.1771 | 7.3541 | 0.86917 | 0.058573 | 0.3744 | 2.36 | 1 | 5 | 0.029286 | 0.1872 | 0.64539 | 0.32269 | 0.074697 | 0.037349
|  | 1.37 | 6.425 | 6.4561 | 2.1931 | 7.3861 | 0.87409 | 0.058793 | 0.37958 | 2.37 | 1 | 5 | 0.029397 | 0.18979 | 0.65432 | 0.32716 | 0.075731 | 0.037865
|  | 1.38 | 6.45 | 6.5205 | 2.2091 | 7.4182 | 0.87899 | 0.059013 | 0.38479 | 2.38 | 1 | 5 | 0.029507 | 0.1924 | 0.66331 | 0.33166 | 0.076772 | 0.038386
|  | 1.39 | 6.475 | 6.5851 | 2.2251 | 7.4502 | 0.88389 | 0.059232 | 0.39005 | 2.39 | 1 | 5 | 0.029616 | 0.19503 | 0.67237 | 0.33618 | 0.077821 | 0.03891
|  | 1.4 | 6.5 | 6.65 | 2.2411 | 7.4822 | 0.88878 | 0.05945 | 0.39534 | 2.4 | 1 | 5 | 0.029725 | 0.19767 | 0.6815 | 0.34075 | 0.078877 | 0.039438
|  | 1.41 | 6.525 | 6.7151 | 2.2571 | 7.5142 | 0.89366 | 0.059668 | 0.40068 | 2.41 | 1 | 5 | 0.029834 | 0.20034 | 0.69069 | 0.34534 | 0.079941 | 0.03997
|  | 1.42 | 6.55 | 6.7805 | 2.2731 | 7.5462 | 0.89853 | 0.059884 | 0.40605 | 2.42 | 1 | 5 | 0.029942 | 0.20302 | 0.69994 | 0.34997 | 0.081012 | 0.040506
|  | 1.43 | 6.575 | 6.8461 | 2.2891 | 7.5782 | 0.90339 | 0.0601 | 0.41145 | 2.43 | 1 | 5 | 0.03005 | 0.20573 | 0.70926 | 0.35463 | 0.082091 | 0.041045
|  | 1.44 | 6.6 | 6.912 | 2.3051 | 7.6102 | 0.90825 | 0.060315 | 0.4169 | 2.44 | 1 | 5 | 0.030158 | 0.20845 | 0.71865 | 0.35933 | 0.083177 | 0.041589
|  | 1.45 | 6.625 | 6.9781 | 2.3211 | 7.6423 | 0.9131 | 0.06053 | 0.42238 | 2.45 | 1 | 5 | 0.030265 | 0.21119 | 0.72811 | 0.36405 | 0.084272 | 0.042136
|  | 1.46 | 6.65 | 7.0445 | 2.3371 | 7.6743 | 0.91794 | 0.060744 | 0.42791 | 2.46 | 1 | 5 | 0.030372 | 0.21395 | 0.73763 | 0.36881 | 0.085374 | 0.042687
|  | 1.47 | 6.675 | 7.1111 | 2.3531 | 7.7063 | 0.92277 | 0.060957 | 0.43347 | 2.47 | 1 | 5 | 0.030478 | 0.21673 | 0.74722 | 0.37361 | 0.086483 | 0.043242
|  | 1.48 | 6.7 | 7.178 | 2.3692 | 7.7383 | 0.92759 | 0.061169 | 0.43907 | 2.48 | 1 | 5 | 0.030584 | 0.21953 | 0.75687 | 0.37843 | 0.087601 | 0.0438
|  | 1.49 | 6.725 | 7.2451 | 2.3852 | 7.7703 | 0.93241 | 0.06138 | 0.44471 | 2.49 | 1 | 5 | 0.03069 | 0.22235 | 0.76659 | 0.38329 | 0.088726 | 0.044363
|  | 1.5 | 6.75 | 7.3125 | 2.4012 | 7.8023 | 0.93722 | 0.061591 | 0.45039 | 2.5 | 1 | 5 | 0.030796 | 0.22519 | 0.77638 | 0.38819 | 0.089858 | 0.044929
|  | 1.51 | 6.775 | 7.3801 | 2.4172 | 7.8344 | 0.94202 | 0.061801 | 0.4561 | 2.51 | 1 | 5 | 0.030901 | 0.22805 | 0.78623 | 0.39311 | 0.090999 | 0.045499
|  | 1.52 | 6.8 | 7.448 | 2.4332 | 7.8664 | 0.94681 | 0.062011 | 0.46186 | 2.52 | 1 | 5 | 0.031005 | 0.23093 | 0.79615 | 0.39808 | 0.092147 | 0.046074
|  | 1.53 | 6.825 | 7.5161 | 2.4492 | 7.8984 | 0.9516 | 0.06222 | 0.46765 | 2.53 | 1 | 5 | 0.03111 | 0.23383 | 0.80614 | 0.40307 | 0.093303 | 0.046652
|  | 1.54 | 6.85 | 7.5845 | 2.4652 | 7.9304 | 0.95638 | 0.062428 | 0.47349 | 2.54 | 1 | 5 | 0.031214 | 0.23674 | 0.81619 | 0.4081 | 0.094467 | 0.047233
|  | 1.55 | 6.875 | 7.6531 | 2.4812 | 7.9624 | 0.96116 | 0.062636 | 0.47936 | 2.55 | 1 | 5 | 0.031318 | 0.23968 | 0.82632 | 0.41316 | 0.095639 | 0.047819
|  | 1.56 | 6.9 | 7.722 | 2.4972 | 7.9944 | 0.96592 | 0.062842 | 0.48527 | 2.56 | 1 | 5 | 0.031421 | 0.24263 | 0.83651 | 0.41825 | 0.096818 | 0.048409
|  | 1.57 | 6.925 | 7.7911 | 2.5132 | 8.0265 | 0.97068 | 0.063049 | 0.49122 | 2.57 | 1 | 5 | 0.031524 | 0.24561 | 0.84677 | 0.42338 | 0.098005 | 0.049003
|  | 1.58 | 6.95 | 7.8605 | 2.5292 | 8.0585 | 0.97543 | 0.063254 | 0.49721 | 2.58 | 1 | 5 | 0.031627 | 0.24861 | 0.85709 | 0.42855 | 0.099201 | 0.0496
|  | 1.59 | 6.975 | 7.9301 | 2.5452 | 8.0905 | 0.98018 | 0.063459 | 0.50324 | 2.59 | 1 | 5 | 0.03173 | 0.25162 | 0.86749 | 0.43374 | 0.1004 | 0.050202
|  | 1.6 | 7 | 8 | 2.5612 | 8.1225 | 0.98492 | 0.063664 | 0.50931 | 2.6 | 1 | 5 | 0.031832 | 0.25465 | 0.87795 | 0.43897 | 0.10161 | 0.050807
|  | 1.61 | 7.025 | 8.0701 | 2.5773 | 8.1545 | 0.98965 | 0.063867 | 0.51542 | 2.61 | 1 | 5 | 0.031934 | 0.25771 | 0.88848 | 0.44424 | 0.10283 | 0.051417
|  | 1.62 | 7.05 | 8.1405 | 2.5933 | 8.1865 | 0.99438 | 0.064071 | 0.52157 | 2.62 | 1 | 5 | 0.032035 | 0.26078 | 0.89908 | 0.44954 | 0.10406 | 0.05203
|  | 1.63 | 7.075 | 8.2111 | 2.6093 | 8.2185 | 0.9991 | 0.064273 | 0.52776 | 2.63 | 1 | 5 | 0.032137 | 0.26388 | 0.90975 | 0.45487 | 0.10529 | 0.052647
|  | 1.64 | 7.1 | 8.282 | 2.6253 | 8.2506 | 1.0038 | 0.064475 | 0.53398 | 2.64 | 1 | 5 | 0.032238 | 0.26699 | 0.92048 | 0.46024 | 0.10654 | 0.053269
|  | 1.65 | 7.125 | 8.3531 | 2.6413 | 8.2826 | 1.0085 | 0.064677 | 0.54025 | 2.65 | 1 | 5 | 0.032338 | 0.27013 | 0.93129 | 0.46564 | 0.10779 | 0.053894
|  | 1.66 | 7.15 | 8.4245 | 2.6573 | 8.3146 | 1.0132 | 0.064877 | 0.54656 | 2.66 | 1 | 5 | 0.032439 | 0.27328 | 0.94216 | 0.47108 | 0.10905 | 0.054523
|  | 1.67 | 7.175 | 8.4961 | 2.6733 | 8.3466 | 1.0179 | 0.065078 | 0.55291 | 2.67 | 1 | 5 | 0.032539 | 0.27645 | 0.9531 | 0.47655 | 0.11031 | 0.055157
|  | 1.68 | 7.2 | 8.568 | 2.6893 | 8.3786 | 1.0226 | 0.065277 | 0.5593 | 2.68 | 1 | 5 | 0.032639 | 0.27965 | 0.96412 | 0.48206 | 0.11159 | 0.055794
|  | 1.69 | 7.225 | 8.6401 | 2.7053 | 8.4106 | 1.0273 | 0.065477 | 0.56573 | 2.69 | 1 | 5 | 0.032738 | 0.28286 | 0.9752 | 0.4876 | 0.11287 | 0.056435
|  | 1.7 | 7.25 | 8.7125 | 2.7213 | 8.4427 | 1.032 | 0.065675 | 0.57219 | 2.7 | 1 | 5 | 0.032838 | 0.2861 | 0.98635 | 0.49317 | 0.11416 | 0.05708
|  | 1.71 | 7.275 | 8.7851 | 2.7373 | 8.4747 | 1.0366 | 0.065873 | 0.5787 | 2.71 | 1 | 5 | 0.032937 | 0.28935 | 0.99757 | 0.49879 | 0.11546 | 0.05773
|  | 1.72 | 7.3 | 8.858 | 2.7533 | 8.5067 | 1.0413 | 0.066071 | 0.58525 | 2.72 | 1 | 5 | 0.033035 | 0.29263 | 1.0089 | 0.50443 | 0.11677 | 0.058383
|  | 1.73 | 7.325 | 8.9311 | 2.7694 | 8.5387 | 1.046 | 0.066268 | 0.59184 | 2.73 | 1 | 5 | 0.033134 | 0.29592 | 1.0202 | 0.51011 | 0.11808 | 0.059041
|  | 1.74 | 7.35 | 9.0045 | 2.7854 | 8.5707 | 1.0506 | 0.066464 | 0.59848 | 2.74 | 1 | 5 | 0.033232 | 0.29924 | 1.0317 | 0.51583 | 0.1194 | 0.059702
|  | 1.75 | 7.375 | 9.0781 | 2.8014 | 8.6027 | 1.0553 | 0.06666 | 0.60515 | 2.75 | 1 | 5 | 0.03333 | 0.30257 | 1.0432 | 0.52158 | 0.12074 | 0.060368
|  | 1.76 | 7.4 | 9.152 | 2.8174 | 8.6347 | 1.0599 | 0.066855 | 0.61186 | 2.76 | 1 | 5 | 0.033428 | 0.30593 | 1.0547 | 0.52736 | 0.12207 | 0.061037
|  | 1.77 | 7.425 | 9.2261 | 2.8334 | 8.6668 | 1.0645 | 0.06705 | 0.61861 | 2.77 | 1 | 5 | 0.033525 | 0.30931 | 1.0664 | 0.53318 | 0.12342 | 0.061711
|  | 1.78 | 7.45 | 9.3005 | 2.8494 | 8.6988 | 1.0692 | 0.067245 | 0.62541 | 2.78 | 1 | 5 | 0.033622 | 0.3127 | 1.0781 | 0.53904 | 0.12478 | 0.062389
|  | 1.79 | 7.475 | 9.3751 | 2.8654 | 8.7308 | 1.0738 | 0.067438 | 0.63224 | 2.79 | 1 | 5 | 0.033719 | 0.31612 | 1.0899 | 0.54493 | 0.12614 | 0.063071
|  | 1.8 | 7.5 | 9.45 | 2.8814 | 8.7628 | 1.0784 | 0.067632 | 0.63912 | 2.8 | 1 | 5 | 0.033816 | 0.31956 | 1.1017 | 0.55086 | 0.12751 | 0.063757
|  | 1.81 | 7.525 | 9.5251 | 2.8974 | 8.7948 | 1.083 | 0.067825 | 0.64604 | 2.81 | 1 | 5 | 0.033912 | 0.32302 | 1.1136 | 0.55682 | 0.12889 | 0.064447
|  | 1.82 | 7.55 | 9.6005 | 2.9134 | 8.8268 | 1.0876 | 0.068017 | 0.653 | 2.82 | 1 | 5 | 0.034008 | 0.3265 | 1.1256 | 0.56282 | 0.13028 | 0.065141
|  | 1.83 | 7.575 | 9.6761 | 2.9294 | 8.8589 | 1.0923 | 0.068209 | 0.66 | 2.83 | 1 | 5 | 0.034104 | 0.33 | 1.1377 | 0.56885 | 0.13168 | 0.065839
|  | 1.84 | 7.6 | 9.752 | 2.9454 | 8.8909 | 1.0969 | 0.0684 | 0.66704 | 2.84 | 1 | 5 | 0.0342 | 0.33352 | 1.1498 | 0.57492 | 0.13308 | 0.066542
|  | 1.85 | 7.625 | 9.8281 | 2.9614 | 8.9229 | 1.1015 | 0.068591 | 0.67412 | 2.85 | 1 | 5 | 0.034296 | 0.33706 | 1.1621 | 0.58103 | 0.1345 | 0.067249
|  | 1.86 | 7.65 | 9.9045 | 2.9775 | 8.9549 | 1.106 | 0.068782 | 0.68125 | 2.86 | 1 | 5 | 0.034391 | 0.34062 | 1.1743 | 0.58717 | 0.13592 | 0.067959
|  | 1.87 | 7.675 | 9.9811 | 2.9935 | 8.9869 | 1.1106 | 0.068972 | 0.68842 | 2.87 | 1 | 5 | 0.034486 | 0.34421 | 1.1867 | 0.59335 | 0.13735 | 0.068674
|  | 1.88 | 7.7 | 10.058 | 3.0095 | 9.0189 | 1.1152 | 0.069161 | 0.69562 | 2.88 | 1 | 5 | 0.034581 | 0.34781 | 1.1991 | 0.59956 | 0.13879 | 0.069393
|  | 1.89 | 7.725 | 10.1351 | 3.0255 | 9.051 | 1.1198 | 0.06935 | 0.70287 | 2.89 | 1 | 5 | 0.034675 | 0.35144 | 1.2116 | 0.60581 | 0.14023 | 0.070117
|  | 1.9 | 7.75 | 10.2125 | 3.0415 | 9.083 | 1.1244 | 0.069539 | 0.71017 | 2.9 | 1 | 5 | 0.034769 | 0.35508 | 1.2242 | 0.61209 | 0.14169 | 0.070844
|  | 1.91 | 7.775 | 10.2901 | 3.0575 | 9.115 | 1.1289 | 0.069727 | 0.7175 | 2.91 | 1 | 5 | 0.034864 | 0.35875 | 1.2368 | 0.61841 | 0.14315 | 0.071576
|  | 1.92 | 7.8 | 10.368 | 3.0735 | 9.147 | 1.1335 | 0.069915 | 0.72488 | 2.92 | 1 | 5 | 0.034957 | 0.36244 | 1.2495 | 0.62477 | 0.14462 | 0.072312
|  | 1.93 | 7.825 | 10.4461 | 3.0895 | 9.179 | 1.138 | 0.070102 | 0.7323 | 2.93 | 1 | 5 | 0.035051 | 0.36615 | 1.2623 | 0.63117 | 0.1461 | 0.073052
|  | 1.94 | 7.85 | 10.5245 | 3.1055 | 9.211 | 1.1426 | 0.070289 | 0.73976 | 2.94 | 1 | 5 | 0.035144 | 0.36988 | 1.2752 | 0.6376 | 0.14759 | 0.073796
|  | 1.95 | 7.875 | 10.6031 | 3.1215 | 9.243 | 1.1471 | 0.070475 | 0.74726 | 2.95 | 1 | 5 | 0.035238 | 0.37363 | 1.2881 | 0.64406 | 0.14909 | 0.074544
|  | 1.96 | 7.9 | 10.682 | 3.1375 | 9.2751 | 1.1517 | 0.070661 | 0.75481 | 2.96 | 1 | 5 | 0.035331 | 0.3774 | 1.3011 | 0.65057 | 0.15059 | 0.075297
|  | 1.97 | 7.925 | 10.7611 | 3.1535 | 9.3071 | 1.1562 | 0.070847 | 0.76239 | 2.97 | 1 | 5 | 0.035423 | 0.3812 | 1.3142 | 0.65711 | 0.15211 | 0.076054
|  | 1.98 | 7.95 | 10.8405 | 3.1695 | 9.3391 | 1.1608 | 0.071032 | 0.77002 | 2.98 | 1 | 5 | 0.035516 | 0.38501 | 1.3274 | 0.66368 | 0.15363 | 0.076815
|  | 1.99 | 7.975 | 10.9201 | 3.1856 | 9.3711 | 1.1653 | 0.071217 | 0.7777 | 2.99 | 1 | 5 | 0.035608 | 0.38885 | 1.3406 | 0.6703 | 0.15516 | 0.077581
|  | 2 | 8 | 11 | 3.2016 | 9.4031 | 1.1698 | 0.071401 | 0.78541 | 3 | 1 | 5 | 0.035701 | 0.39271 | 1.3539 | 0.67695 | 0.1567 | 0.07835
|  | 2.01 | 8.025 | 11.0801 | 3.2176 | 9.4351 | 1.1743 | 0.071585 | 0.79317 | 3.01 | 1 | 5 | 0.035793 | 0.39659 | 1.3673 | 0.68364 | 0.15825 | 0.079124
|  | 2.02 | 8.05 | 11.1605 | 3.2336 | 9.4672 | 1.1789 | 0.071769 | 0.80097 | 3.02 | 1 | 5 | 0.035884 | 0.40049 | 1.3807 | 0.69036 | 0.15981 | 0.079903
|  | 2.03 | 8.075 | 11.2411 | 3.2496 | 9.4992 | 1.1834 | 0.071952 | 0.80882 | 3.03 | 1 | 5 | 0.035976 | 0.40441 | 1.3942 | 0.69712 | 0.16137 | 0.080685
|  | 2.04 | 8.1 | 11.322 | 3.2656 | 9.5312 | 1.1879 | 0.072134 | 0.81671 | 3.04 | 1 | 5 | 0.036067 | 0.40835 | 1.4078 | 0.70392 | 0.16294 | 0.081472
|  | 2.05 | 8.125 | 11.4031 | 3.2816 | 9.5632 | 1.1924 | 0.072317 | 0.82464 | 3.05 | 1 | 5 | 0.036158 | 0.41232 | 1.4215 | 0.71076 | 0.16453 | 0.082263
|  | 2.06 | 8.15 | 11.4845 | 3.2976 | 9.5952 | 1.1969 | 0.072499 | 0.83261 | 3.06 | 1 | 5 | 0.036249 | 0.41631 | 1.4353 | 0.71763 | 0.16612 | 0.083059
|  | 2.07 | 8.175 | 11.5661 | 3.3136 | 9.6272 | 1.2014 | 0.07268 | 0.84063 | 3.07 | 1 | 5 | 0.03634 | 0.42031 | 1.4491 | 0.72454 | 0.16772 | 0.083859
|  | 2.08 | 8.2 | 11.648 | 3.3296 | 9.6592 | 1.2059 | 0.072861 | 0.84869 | 3.08 | 1 | 5 | 0.036431 | 0.42434 | 1.463 | 0.73149 | 0.16933 | 0.084663
|  | 2.09 | 8.225 | 11.7301 | 3.3456 | 9.6913 | 1.2104 | 0.073042 | 0.85679 | 3.09 | 1 | 5 | 0.036521 | 0.4284 | 1.4769 | 0.73847 | 0.17094 | 0.085471
|  | 2.1 | 8.25 | 11.8125 | 3.3616 | 9.7233 | 1.2149 | 0.073222 | 0.86494 | 3.1 | 1 | 5 | 0.036611 | 0.43247 | 1.491 | 0.74549 | 0.17257 | 0.086284
|  | 2.11 | 8.275 | 11.8951 | 3.3776 | 9.7553 | 1.2194 | 0.073402 | 0.87313 | 3.11 | 1 | 5 | 0.036701 | 0.43657 | 1.5051 | 0.75255 | 0.1742 | 0.087101
|  | 2.12 | 8.3 | 11.978 | 3.3937 | 9.7873 | 1.2238 | 0.073582 | 0.88137 | 3.12 | 1 | 5 | 0.036791 | 0.44068 | 1.5193 | 0.75965 | 0.17585 | 0.087923
|  | 2.13 | 8.325 | 12.0611 | 3.4097 | 9.8193 | 1.2283 | 0.073761 | 0.88965 | 3.13 | 1 | 5 | 0.036881 | 0.44482 | 1.5336 | 0.76679 | 0.1775 | 0.088748
|  | 2.14 | 8.35 | 12.1445 | 3.4257 | 9.8513 | 1.2328 | 0.07394 | 0.89797 | 3.14 | 1 | 5 | 0.03697 | 0.44898 | 1.5479 | 0.77396 | 0.17916 | 0.089579
|  | 2.15 | 8.375 | 12.2281 | 3.4417 | 9.8834 | 1.2372 | 0.074119 | 0.90633 | 3.15 | 1 | 5 | 0.037059 | 0.45317 | 1.5623 | 0.78117 | 0.18083 | 0.090413
|  | 2.16 | 8.4 | 12.312 | 3.4577 | 9.9154 | 1.2417 | 0.074297 | 0.91475 | 3.16 | 1 | 5 | 0.037149 | 0.45737 | 1.5768 | 0.78842 | 0.1825 | 0.091252
|  | 2.17 | 8.425 | 12.3961 | 3.4737 | 9.9474 | 1.2462 | 0.074475 | 0.9232 | 3.17 | 1 | 5 | 0.037237 | 0.4616 | 1.5914 | 0.79571 | 0.18419 | 0.092096
|  | 2.18 | 8.45 | 12.4805 | 3.4897 | 9.9794 | 1.2506 | 0.074652 | 0.9317 | 3.18 | 1 | 5 | 0.037326 | 0.46585 | 1.6061 | 0.80303 | 0.18589 | 0.092943
|  | 2.19 | 8.475 | 12.5651 | 3.5057 | 10.0114 | 1.2551 | 0.074829 | 0.94024 | 3.19 | 1 | 5 | 0.037415 | 0.47012 | 1.6208 | 0.81039 | 0.18759 | 0.093796
|  | 2.2 | 8.5 | 12.65 | 3.5217 | 10.0434 | 1.2595 | 0.075006 | 0.94883 | 3.2 | 1 | 5 | 0.037503 | 0.47441 | 1.6356 | 0.8178 | 0.1893 | 0.094652
|  | 2.21 | 8.525 | 12.7351 | 3.5377 | 10.0755 | 1.264 | 0.075183 | 0.95746 | 3.21 | 1 | 5 | 0.037591 | 0.47873 | 1.6505 | 0.82524 | 0.19103 | 0.095513
|  | 2.22 | 8.55 | 12.8205 | 3.5537 | 10.1075 | 1.2684 | 0.075359 | 0.96614 | 3.22 | 1 | 5 | 0.037679 | 0.48307 | 1.6654 | 0.83271 | 0.19276 | 0.096379
|  | 2.23 | 8.575 | 12.9061 | 3.5697 | 10.1395 | 1.2729 | 0.075534 | 0.97486 | 3.23 | 1 | 5 | 0.037767 | 0.48743 | 1.6805 | 0.84023 | 0.1945 | 0.097249
|  | 2.24 | 8.6 | 12.992 | 3.5857 | 10.1715 | 1.2773 | 0.07571 | 0.98362 | 3.24 | 1 | 5 | 0.037855 | 0.49181 | 1.6956 | 0.84779 | 0.19625 | 0.098123
|  | 2.25 | 8.625 | 13.0781 | 3.6018 | 10.2035 | 1.2817 | 0.075885 | 0.99243 | 3.25 | 1 | 5 | 0.037942 | 0.49622 | 1.7108 | 0.85538 | 0.198 | 0.099002
|  | 2.26 | 8.65 | 13.1645 | 3.6178 | 10.2355 | 1.2862 | 0.07606 | 1.0013 | 3.26 | 1 | 5 | 0.03803 | 0.50064 | 1.726 | 0.86301 | 0.19977 | 0.099885
|  | 2.27 | 8.675 | 13.2511 | 3.6338 | 10.2675 | 1.2906 | 0.076234 | 1.0102 | 3.27 | 1 | 5 | 0.038117 | 0.50509 | 1.7414 | 0.87068 | 0.20155 | 0.10077
|  | 2.28 | 8.7 | 13.338 | 3.6498 | 10.2996 | 1.295 | 0.076408 | 1.0191 | 3.28 | 1 | 5 | 0.038204 | 0.50957 | 1.7568 | 0.87839 | 0.20333 | 0.10167
|  | 2.29 | 8.725 | 13.4251 | 3.6658 | 10.3316 | 1.2994 | 0.076582 | 1.0281 | 3.29 | 1 | 5 | 0.038291 | 0.51406 | 1.7723 | 0.88614 | 0.20512 | 0.10256
|  | 2.3 | 8.75 | 13.5125 | 3.6818 | 10.3636 | 1.3038 | 0.076755 | 1.0372 | 3.3 | 1 | 5 | 0.038378 | 0.51858 | 1.7879 | 0.89393 | 0.20693 | 0.10346
|  | 2.31 | 8.775 | 13.6001 | 3.6978 | 10.3956 | 1.3083 | 0.076928 | 1.0462 | 3.31 | 1 | 5 | 0.038464 | 0.52312 | 1.8035 | 0.90175 | 0.20874 | 0.10437
|  | 2.32 | 8.8 | 13.688 | 3.7138 | 10.4276 | 1.3127 | 0.077101 | 1.0554 | 3.32 | 1 | 5 | 0.038551 | 0.52768 | 1.8192 | 0.90962 | 0.21056 | 0.10528
|  | 2.33 | 8.825 | 13.7761 | 3.7298 | 10.4596 | 1.3171 | 0.077274 | 1.0645 | 3.33 | 1 | 5 | 0.038637 | 0.53227 | 1.835 | 0.91752 | 0.21239 | 0.10619
|  | 2.34 | 8.85 | 13.8645 | 3.7458 | 10.4917 | 1.3215 | 0.077446 | 1.0737 | 3.34 | 1 | 5 | 0.038723 | 0.53687 | 1.8509 | 0.92547 | 0.21423 | 0.10711
|  | 2.35 | 8.875 | 13.9531 | 3.7618 | 10.5237 | 1.3259 | 0.077618 | 1.083 | 3.35 | 1 | 5 | 0.038809 | 0.54151 | 1.8669 | 0.93345 | 0.21608 | 0.10804
|  | 2.36 | 8.9 | 14.042 | 3.7778 | 10.5557 | 1.3303 | 0.077789 | 1.0923 | 3.36 | 1 | 5 | 0.038895 | 0.54616 | 1.8829 | 0.94147 | 0.21793 | 0.10897
|  | 2.37 | 8.925 | 14.1311 | 3.7939 | 10.5877 | 1.3347 | 0.077961 | 1.1017 | 3.37 | 1 | 5 | 0.03898 | 0.55084 | 1.8991 | 0.94953 | 0.2198 | 0.1099
|  | 2.38 | 8.95 | 14.2205 | 3.8099 | 10.6197 | 1.3391 | 0.078132 | 1.1111 | 3.38 | 1 | 5 | 0.039066 | 0.55553 | 1.9153 | 0.95763 | 0.22167 | 0.11084
|  | 2.39 | 8.975 | 14.3101 | 3.8259 | 10.6517 | 1.3435 | 0.078302 | 1.1205 | 3.39 | 1 | 5 | 0.039151 | 0.56026 | 1.9315 | 0.96577 | 0.22356 | 0.11178
|  | 2.4 | 9 | 14.4 | 3.8419 | 10.6837 | 1.3478 | 0.078473 | 1.13 | 3.4 | 1 | 5 | 0.039236 | 0.565 | 1.9479 | 0.97395 | 0.22545 | 0.11273
|  | 2.41 | 9.025 | 14.4901 | 3.8579 | 10.7158 | 1.3522 | 0.078643 | 1.1395 | 3.41 | 1 | 5 | 0.039321 | 0.56977 | 1.9643 | 0.98217 | 0.22735 | 0.11368
|  | 2.42 | 9.05 | 14.5805 | 3.8739 | 10.7478 | 1.3566 | 0.078812 | 1.1491 | 3.42 | 1 | 5 | 0.039406 | 0.57456 | 1.9809 | 0.99043 | 0.22927 | 0.11463
|  | 2.43 | 9.075 | 14.6711 | 3.8899 | 10.7798 | 1.361 | 0.078982 | 1.1588 | 3.43 | 1 | 5 | 0.039491 | 0.57938 | 1.9975 | 0.99873 | 0.23119 | 0.11559
|  | 2.44 | 9.1 | 14.762 | 3.9059 | 10.8118 | 1.3654 | 0.079151 | 1.1684 | 3.44 | 1 | 5 | 0.039575 | 0.58421 | 2.0141 | 1.0071 | 0.23312 | 0.11656
|  | 2.45 | 9.125 | 14.8531 | 3.9219 | 10.8438 | 1.3697 | 0.07932 | 1.1781 | 3.45 | 1 | 5 | 0.03966 | 0.58907 | 2.0309 | 1.0154 | 0.23506 | 0.11753
|  | 2.46 | 9.15 | 14.9445 | 3.9379 | 10.8758 | 1.3741 | 0.079488 | 1.1879 | 3.46 | 1 | 5 | 0.039744 | 0.59396 | 2.0477 | 1.0239 | 0.23701 | 0.1185
|  | 2.47 | 9.175 | 15.0361 | 3.9539 | 10.9079 | 1.3785 | 0.079657 | 1.1977 | 3.47 | 1 | 5 | 0.039828 | 0.59886 | 2.0646 | 1.0323 | 0.23896 | 0.11948
|  | 2.48 | 9.2 | 15.128 | 3.9699 | 10.9399 | 1.3828 | 0.079825 | 1.2076 | 3.48 | 1 | 5 | 0.039912 | 0.60379 | 2.0816 | 1.0408 | 0.24093 | 0.12047
|  | 2.49 | 9.225 | 15.2201 | 3.9859 | 10.9719 | 1.3872 | 0.079993 | 1.2175 | 3.49 | 1 | 5 | 0.039996 | 0.60875 | 2.0987 | 1.0494 | 0.24291 | 0.12145
|  | 2.5 | 9.25 | 15.3125 | 4.002 | 11.0039 | 1.3916 | 0.08016 | 1.2275 | 3.5 | 1 | 5 | 0.04008 | 0.61373 | 2.1159 | 1.0579 | 0.24489 | 0.12245
|  | 2.51 | 9.275 | 15.4051 | 4.018 | 11.0359 | 1.3959 | 0.080327 | 1.2375 | 3.51 | 1 | 5 | 0.040164 | 0.61873 | 2.1331 | 1.0666 | 0.24689 | 0.12344
|  | 2.52 | 9.3 | 15.498 | 4.034 | 11.0679 | 1.4003 | 0.080494 | 1.2475 | 3.52 | 1 | 5 | 0.040247 | 0.62375 | 2.1504 | 1.0752 | 0.24889 | 0.12445
|  | 2.53 | 9.325 | 15.5911 | 4.05 | 11.1 | 1.4046 | 0.080661 | 1.2576 | 3.53 | 1 | 5 | 0.04033 | 0.6288 | 2.1678 | 1.0839 | 0.25091 | 0.12545
|  | 2.54 | 9.35 | 15.6845 | 4.066 | 11.132 | 1.409 | 0.080827 | 1.2677 | 3.54 | 1 | 5 | 0.040414 | 0.63387 | 2.1853 | 1.0927 | 0.25293 | 0.12647
|  | 2.55 | 9.375 | 15.7781 | 4.082 | 11.164 | 1.4133 | 0.080993 | 1.2779 | 3.55 | 1 | 5 | 0.040497 | 0.63896 | 2.2029 | 1.1014 | 0.25496 | 0.12748
|  | 2.56 | 9.4 | 15.872 | 4.098 | 11.196 | 1.4176 | 0.081159 | 1.2882 | 3.56 | 1 | 5 | 0.04058 | 0.64408 | 2.2205 | 1.1103 | 0.25701 | 0.1285
|  | 2.57 | 9.425 | 15.9661 | 4.114 | 11.228 | 1.422 | 0.081325 | 1.2984 | 3.57 | 1 | 5 | 0.040662 | 0.64922 | 2.2383 | 1.1191 | 0.25906 | 0.12953
|  | 2.58 | 9.45 | 16.0605 | 4.13 | 11.26 | 1.4263 | 0.08149 | 1.3088 | 3.58 | 1 | 5 | 0.040745 | 0.65439 | 2.2561 | 1.128 | 0.26112 | 0.13056
|  | 2.59 | 9.475 | 16.1551 | 4.146 | 11.292 | 1.4307 | 0.081655 | 1.3191 | 3.59 | 1 | 5 | 0.040828 | 0.65957 | 2.274 | 1.137 | 0.26319 | 0.13159
|  | 2.6 | 9.5 | 16.25 | 4.162 | 11.3241 | 1.435 | 0.08182 | 1.3296 | 3.6 | 1 | 5 | 0.04091 | 0.66479 | 2.2919 | 1.146 | 0.26527 | 0.13263
|  | 2.61 | 9.525 | 16.3451 | 4.178 | 11.3561 | 1.4393 | 0.081984 | 1.34 | 3.61 | 1 | 5 | 0.040992 | 0.67002 | 2.31 | 1.155 | 0.26736 | 0.13368
|  | 2.62 | 9.55 | 16.4405 | 4.194 | 11.3881 | 1.4437 | 0.082149 | 1.3506 | 3.62 | 1 | 5 | 0.041074 | 0.67528 | 2.3281 | 1.1641 | 0.26946 | 0.13473
|  | 2.63 | 9.575 | 16.5361 | 4.2101 | 11.4201 | 1.448 | 0.082313 | 1.3611 | 3.63 | 1 | 5 | 0.041156 | 0.68057 | 2.3463 | 1.1732 | 0.27157 | 0.13578
|  | 2.64 | 9.6 | 16.632 | 4.2261 | 11.4521 | 1.4523 | 0.082477 | 1.3718 | 3.64 | 1 | 5 | 0.041238 | 0.68588 | 2.3646 | 1.1823 | 0.27368 | 0.13684
|  | 2.65 | 9.625 | 16.7281 | 4.2421 | 11.4841 | 1.4566 | 0.08264 | 1.3824 | 3.65 | 1 | 5 | 0.04132 | 0.69121 | 2.383 | 1.1915 | 0.27581 | 0.13791
|  | 2.66 | 9.65 | 16.8245 | 4.2581 | 11.5162 | 1.4609 | 0.082803 | 1.3931 | 3.66 | 1 | 5 | 0.041402 | 0.69656 | 2.4015 | 1.2007 | 0.27795 | 0.13897
|  | 2.67 | 9.675 | 16.9211 | 4.2741 | 11.5482 | 1.4653 | 0.082966 | 1.4039 | 3.67 | 1 | 5 | 0.041483 | 0.70194 | 2.42 | 1.21 | 0.28009 | 0.14005
|  | 2.68 | 9.7 | 17.018 | 4.2901 | 11.5802 | 1.4696 | 0.083129 | 1.4147 | 3.68 | 1 | 5 | 0.041565 | 0.70735 | 2.4387 | 1.2193 | 0.28225 | 0.14113
|  | 2.69 | 9.725 | 17.1151 | 4.3061 | 11.6122 | 1.4739 | 0.083292 | 1.4255 | 3.69 | 1 | 5 | 0.041646 | 0.71277 | 2.4574 | 1.2287 | 0.28442 | 0.14221
|  | 2.7 | 9.75 | 17.2125 | 4.3221 | 11.6442 | 1.4782 | 0.083454 | 1.4365 | 3.7 | 1 | 5 | 0.041727 | 0.71823 | 2.4762 | 1.2381 | 0.28659 | 0.1433
|  | 2.71 | 9.775 | 17.3101 | 4.3381 | 11.6762 | 1.4825 | 0.083616 | 1.4474 | 3.71 | 1 | 5 | 0.041808 | 0.7237 | 2.495 | 1.2475 | 0.28878 | 0.14439
|  | 2.72 | 9.8 | 17.408 | 4.3541 | 11.7082 | 1.4868 | 0.083778 | 1.4584 | 3.72 | 1 | 5 | 0.041889 | 0.7292 | 2.514 | 1.257 | 0.29097 | 0.14549
|  | 2.73 | 9.825 | 17.5061 | 4.3701 | 11.7403 | 1.4911 | 0.08394 | 1.4695 | 3.73 | 1 | 5 | 0.04197 | 0.73473 | 2.5331 | 1.2665 | 0.29318 | 0.14659
|  | 2.74 | 9.85 | 17.6045 | 4.3861 | 11.7723 | 1.4954 | 0.084101 | 1.4806 | 3.74 | 1 | 5 | 0.04205 | 0.74028 | 2.5522 | 1.2761 | 0.29539 | 0.1477
|  | 2.75 | 9.875 | 17.7031 | 4.4021 | 11.8043 | 1.4997 | 0.084262 | 1.4917 | 3.75 | 1 | 5 | 0.042131 | 0.74585 | 2.5714 | 1.2857 | 0.29762 | 0.14881
|  | 2.76 | 9.9 | 17.802 | 4.4182 | 11.8363 | 1.504 | 0.084423 | 1.5029 | 3.76 | 1 | 5 | 0.042211 | 0.75145 | 2.5907 | 1.2953 | 0.29985 | 0.14992
|  | 2.77 | 9.925 | 17.9011 | 4.4342 | 11.8683 | 1.5083 | 0.084584 | 1.5141 | 3.77 | 1 | 5 | 0.042292 | 0.75707 | 2.6101 | 1.305 | 0.30209 | 0.15105
|  | 2.78 | 9.95 | 18.0005 | 4.4502 | 11.9003 | 1.5126 | 0.084744 | 1.5254 | 3.78 | 1 | 5 | 0.042372 | 0.76272 | 2.6295 | 1.3148 | 0.30435 | 0.15217
|  | 2.79 | 9.975 | 18.1001 | 4.4662 | 11.9324 | 1.5169 | 0.084904 | 1.5368 | 3.79 | 1 | 5 | 0.042452 | 0.76839 | 2.6491 | 1.3245 | 0.30661 | 0.1533
|  | 2.8 | 10 | 18.2 | 4.4822 | 11.9644 | 1.5212 | 0.085064 | 1.5482 | 3.8 | 1 | 5 | 0.042532 | 0.77408 | 2.6687 | 1.3344 | 0.30888 | 0.15444
|  | 2.81 | 10.025 | 18.3001 | 4.4982 | 11.9964 | 1.5255 | 0.085224 | 1.5596 | 3.81 | 1 | 5 | 0.042612 | 0.7798 | 2.6885 | 1.3442 | 0.31116 | 0.15558
|  | 2.82 | 10.05 | 18.4005 | 4.5142 | 12.0284 | 1.5298 | 0.085383 | 1.5711 | 3.82 | 1 | 5 | 0.042692 | 0.78555 | 2.7083 | 1.3541 | 0.31346 | 0.15673
|  | 2.83 | 10.075 | 18.5011 | 4.5302 | 12.0604 | 1.534 | 0.085543 | 1.5826 | 3.83 | 1 | 5 | 0.042771 | 0.79132 | 2.7281 | 1.3641 | 0.31576 | 0.15788
|  | 2.84 | 10.1 | 18.602 | 4.5462 | 12.0924 | 1.5383 | 0.085702 | 1.5942 | 3.84 | 1 | 5 | 0.042851 | 0.79711 | 2.7481 | 1.3741 | 0.31807 | 0.15903
|  | 2.85 | 10.125 | 18.7031 | 4.5622 | 12.1245 | 1.5426 | 0.08586 | 1.6059 | 3.85 | 1 | 5 | 0.04293 | 0.80293 | 2.7682 | 1.3841 | 0.32039 | 0.1602
|  | 2.86 | 10.15 | 18.8045 | 4.5782 | 12.1565 | 1.5469 | 0.086019 | 1.6175 | 3.86 | 1 | 5 | 0.04301 | 0.80877 | 2.7883 | 1.3942 | 0.32272 | 0.16136
|  | 2.87 | 10.175 | 18.9061 | 4.5942 | 12.1885 | 1.5511 | 0.086177 | 1.6293 | 3.87 | 1 | 5 | 0.043089 | 0.81464 | 2.8086 | 1.4043 | 0.32506 | 0.16253
|  | 2.88 | 10.2 | 19.008 | 4.6102 | 12.2205 | 1.5554 | 0.086336 | 1.6411 | 3.88 | 1 | 5 | 0.043168 | 0.82053 | 2.8289 | 1.4144 | 0.32742 | 0.16371
|  | 2.89 | 10.225 | 19.1101 | 4.6263 | 12.2525 | 1.5597 | 0.086494 | 1.6529 | 3.89 | 1 | 5 | 0.043247 | 0.82645 | 2.8493 | 1.4246 | 0.32978 | 0.16489
|  | 2.9 | 10.25 | 19.2125 | 4.6423 | 12.2845 | 1.564 | 0.086651 | 1.6648 | 3.9 | 1 | 5 | 0.043326 | 0.83239 | 2.8698 | 1.4349 | 0.33215 | 0.16607
|  | 2.91 | 10.275 | 19.3151 | 4.6583 | 12.3165 | 1.5682 | 0.086809 | 1.6767 | 3.91 | 1 | 5 | 0.043404 | 0.83836 | 2.8903 | 1.4452 | 0.33453 | 0.16727
|  | 2.92 | 10.3 | 19.418 | 4.6743 | 12.3486 | 1.5725 | 0.086966 | 1.6887 | 3.92 | 1 | 5 | 0.043483 | 0.84435 | 2.911 | 1.4555 | 0.33692 | 0.16846
|  | 2.93 | 10.325 | 19.5211 | 4.6903 | 12.3806 | 1.5768 | 0.087123 | 1.7007 | 3.93 | 1 | 5 | 0.043562 | 0.85037 | 2.9317 | 1.4659 | 0.33932 | 0.16966
|  | 2.94 | 10.35 | 19.6245 | 4.7063 | 12.4126 | 1.581 | 0.08728 | 1.7128 | 3.94 | 1 | 5 | 0.04364 | 0.85642 | 2.9526 | 1.4763 | 0.34173 | 0.17087
|  | 2.95 | 10.375 | 19.7281 | 4.7223 | 12.4446 | 1.5853 | 0.087437 | 1.725 | 3.95 | 1 | 5 | 0.043718 | 0.86248 | 2.9735 | 1.4867 | 0.34416 | 0.17208
|  | 2.96 | 10.4 | 19.832 | 4.7383 | 12.4766 | 1.5895 | 0.087593 | 1.7372 | 3.96 | 1 | 5 | 0.043797 | 0.86858 | 2.9945 | 1.4973 | 0.34659 | 0.17329
|  | 2.97 | 10.425 | 19.9361 | 4.7543 | 12.5086 | 1.5938 | 0.08775 | 1.7494 | 3.97 | 1 | 5 | 0.043875 | 0.87469 | 3.0156 | 1.5078 | 0.34903 | 0.17451
|  | 2.98 | 10.45 | 20.0405 | 4.7703 | 12.5407 | 1.598 | 0.087906 | 1.7617 | 3.98 | 1 | 5 | 0.043953 | 0.88084 | 3.0368 | 1.5184 | 0.35148 | 0.17574
|  | 2.99 | 10.475 | 20.1451 | 4.7863 | 12.5727 | 1.6023 | 0.088062 | 1.774 | 3.99 | 1 | 5 | 0.044031 | 0.88701 | 3.058 | 1.529 | 0.35394 | 0.17697
|  | 3 | 10.5 | 20.25 | 4.8023 | 12.6047 | 1.6065 | 0.088217 | 1.7864 | 4 | 1 | 5 | 0.044109 | 0.8932 | 3.0794 | 1.5397 | 0.35641 | 0.17821
|  | 3.01 | 10.525 | 20.3551 | 4.8184 | 12.6367 | 1.6108 | 0.088373 | 1.7988 | 4.01 | 1 | 5 | 0.044186 | 0.89942 | 3.1008 | 1.5504 | 0.35889 | 0.17945
|  | 3.02 | 10.55 | 20.4605 | 4.8344 | 12.6687 | 1.615 | 0.088528 | 1.8113 | 4.02 | 1 | 5 | 0.044264 | 0.90566 | 3.1224 | 1.5612 | 0.36139 | 0.18069
|  | 3.03 | 10.575 | 20.5661 | 4.8504 | 12.7007 | 1.6193 | 0.088683 | 1.8239 | 4.03 | 1 | 5 | 0.044342 | 0.91193 | 3.144 | 1.572 | 0.36389 | 0.18194
|  | 3.04 | 10.6 | 20.672 | 4.8664 | 12.7327 | 1.6235 | 0.088838 | 1.8365 | 4.04 | 1 | 5 | 0.044419 | 0.91823 | 3.1657 | 1.5828 | 0.3664 | 0.1832
|  | 3.05 | 10.625 | 20.7781 | 4.8824 | 12.7648 | 1.6278 | 0.088993 | 1.8491 | 4.05 | 1 | 5 | 0.044496 | 0.92455 | 3.1875 | 1.5937 | 0.36892 | 0.18446
|  | 3.06 | 10.65 | 20.8845 | 4.8984 | 12.7968 | 1.632 | 0.089147 | 1.8618 | 4.06 | 1 | 5 | 0.044574 | 0.9309 | 3.2094 | 1.6047 | 0.37145 | 0.18573
|  | 3.07 | 10.675 | 20.9911 | 4.9144 | 12.8288 | 1.6363 | 0.089301 | 1.8745 | 4.07 | 1 | 5 | 0.044651 | 0.93727 | 3.2313 | 1.6157 | 0.374 | 0.187
|  | 3.08 | 10.7 | 21.098 | 4.9304 | 12.8608 | 1.6405 | 0.089456 | 1.8873 | 4.08 | 1 | 5 | 0.044728 | 0.94367 | 3.2534 | 1.6267 | 0.37655 | 0.18827
|  | 3.09 | 10.725 | 21.2051 | 4.9464 | 12.8928 | 1.6447 | 0.089609 | 1.9002 | 4.09 | 1 | 5 | 0.044805 | 0.95009 | 3.2755 | 1.6378 | 0.37911 | 0.18956
|  | 3.1 | 10.75 | 21.3125 | 4.9624 | 12.9248 | 1.649 | 0.089763 | 1.9131 | 4.1 | 1 | 5 | 0.044882 | 0.95654 | 3.2978 | 1.6489 | 0.38169 | 0.19084
|  | 3.11 | 10.775 | 21.4201 | 4.9784 | 12.9569 | 1.6532 | 0.089917 | 1.926 | 4.11 | 1 | 5 | 0.044958 | 0.96301 | 3.3201 | 1.66 | 0.38427 | 0.19213
|  | 3.12 | 10.8 | 21.528 | 4.9944 | 12.9889 | 1.6574 | 0.09007 | 1.939 | 4.12 | 1 | 5 | 0.045035 | 0.96951 | 3.3425 | 1.6712 | 0.38686 | 0.19343
|  | 3.13 | 10.825 | 21.6361 | 5.0104 | 13.0209 | 1.6616 | 0.090223 | 1.9521 | 4.13 | 1 | 5 | 0.045112 | 0.97604 | 3.365 | 1.6825 | 0.38947 | 0.19473
|  | 3.14 | 10.85 | 21.7445 | 5.0265 | 13.0529 | 1.6659 | 0.090376 | 1.9652 | 4.14 | 1 | 5 | 0.045188 | 0.98259 | 3.3876 | 1.6938 | 0.39208 | 0.19604
|  | 3.15 | 10.875 | 21.8531 | 5.0425 | 13.0849 | 1.6701 | 0.090529 | 1.9783 | 4.15 | 1 | 5 | 0.045264 | 0.98917 | 3.4103 | 1.7051 | 0.39471 | 0.19735
|  | 3.16 | 10.9 | 21.962 | 5.0585 | 13.1169 | 1.6743 | 0.090681 | 1.9915 | 4.16 | 1 | 5 | 0.045341 | 0.99577 | 3.433 | 1.7165 | 0.39734 | 0.19867
|  | 3.17 | 10.925 | 22.0711 | 5.0745 | 13.149 | 1.6785 | 0.090834 | 2.0048 | 4.17 | 1 | 5 | 0.045417 | 1.0024 | 3.4559 | 1.7279 | 0.39999 | 0.19999
|  | 3.18 | 10.95 | 22.1805 | 5.0905 | 13.181 | 1.6828 | 0.090986 | 2.0181 | 4.18 | 1 | 5 | 0.045493 | 1.0091 | 3.4788 | 1.7394 | 0.40264 | 0.20132
|  | 3.19 | 10.975 | 22.2901 | 5.1065 | 13.213 | 1.687 | 0.091138 | 2.0315 | 4.19 | 1 | 5 | 0.045569 | 1.0157 | 3.5019 | 1.7509 | 0.40531 | 0.20265
|  | 3.2 | 11 | 22.4 | 5.1225 | 13.245 | 1.6912 | 0.09129 | 2.0449 | 4.2 | 1 | 5 | 0.045645 | 1.0224 | 3.525 | 1.7625 | 0.40798 | 0.20399
|  | 3.21 | 11.025 | 22.5101 | 5.1385 | 13.277 | 1.6954 | 0.091442 | 2.0584 | 4.21 | 1 | 5 | 0.045721 | 1.0292 | 3.5482 | 1.7741 | 0.41067 | 0.20534
|  | 3.22 | 11.05 | 22.6205 | 5.1545 | 13.309 | 1.6996 | 0.091593 | 2.0719 | 4.22 | 1 | 5 | 0.045797 | 1.0359 | 3.5715 | 1.7858 | 0.41337 | 0.20668
|  | 3.23 | 11.075 | 22.7311 | 5.1705 | 13.341 | 1.7038 | 0.091744 | 2.0855 | 4.23 | 1 | 5 | 0.045872 | 1.0427 | 3.5949 | 1.7975 | 0.41608 | 0.20804
|  | 3.24 | 11.1 | 22.842 | 5.1865 | 13.3731 | 1.7081 | 0.091895 | 2.0991 | 4.24 | 1 | 5 | 0.045948 | 1.0495 | 3.6184 | 1.8092 | 0.4188 | 0.2094
|  | 3.25 | 11.125 | 22.9531 | 5.2025 | 13.4051 | 1.7123 | 0.092046 | 2.1128 | 4.25 | 1 | 5 | 0.046023 | 1.0564 | 3.642 | 1.821 | 0.42152 | 0.21076
|  | 3.26 | 11.15 | 23.0645 | 5.2185 | 13.4371 | 1.7165 | 0.092197 | 2.1265 | 4.26 | 1 | 5 | 0.046099 | 1.0632 | 3.6656 | 1.8328 | 0.42426 | 0.21213
|  | 3.27 | 11.175 | 23.1761 | 5.2346 | 13.4691 | 1.7207 | 0.092348 | 2.1403 | 4.27 | 1 | 5 | 0.046174 | 1.0701 | 3.6894 | 1.8447 | 0.42701 | 0.21351
|  | 3.28 | 11.2 | 23.288 | 5.2506 | 13.5011 | 1.7249 | 0.092498 | 2.1541 | 4.28 | 1 | 5 | 0.046249 | 1.077 | 3.7132 | 1.8566 | 0.42977 | 0.21489
|  | 3.29 | 11.225 | 23.4001 | 5.2666 | 13.5331 | 1.7291 | 0.092648 | 2.168 | 4.29 | 1 | 5 | 0.046324 | 1.084 | 3.7372 | 1.8686 | 0.43254 | 0.21627
|  | 3.3 | 11.25 | 23.5125 | 5.2826 | 13.5652 | 1.7333 | 0.092799 | 2.1819 | 4.3 | 1 | 5 | 0.046399 | 1.091 | 3.7612 | 1.8806 | 0.43532 | 0.21766
|  | 3.31 | 11.275 | 23.6251 | 5.2986 | 13.5972 | 1.7375 | 0.092948 | 2.1959 | 4.31 | 1 | 5 | 0.046474 | 1.098 | 3.7853 | 1.8927 | 0.43812 | 0.21906
|  | 3.32 | 11.3 | 23.738 | 5.3146 | 13.6292 | 1.7417 | 0.093098 | 2.21 | 4.32 | 1 | 5 | 0.046549 | 1.105 | 3.8095 | 1.9048 | 0.44092 | 0.22046
|  | 3.33 | 11.325 | 23.8511 | 5.3306 | 13.6612 | 1.7459 | 0.093248 | 2.2241 | 4.33 | 1 | 5 | 0.046624 | 1.112 | 3.8338 | 1.9169 | 0.44373 | 0.22187
|  | 3.34 | 11.35 | 23.9645 | 5.3466 | 13.6932 | 1.7501 | 0.093397 | 2.2382 | 4.34 | 1 | 5 | 0.046699 | 1.1191 | 3.8582 | 1.9291 | 0.44656 | 0.22328
|  | 3.35 | 11.375 | 24.0781 | 5.3626 | 13.7252 | 1.7543 | 0.093546 | 2.2524 | 4.35 | 1 | 5 | 0.046773 | 1.1262 | 3.8827 | 1.9414 | 0.44939 | 0.22469
|  | 3.36 | 11.4 | 24.192 | 5.3786 | 13.7572 | 1.7585 | 0.093695 | 2.2667 | 4.36 | 1 | 5 | 0.046848 | 1.1333 | 3.9073 | 1.9537 | 0.45223 | 0.22612
|  | 3.37 | 11.425 | 24.3061 | 5.3946 | 13.7893 | 1.7627 | 0.093844 | 2.281 | 4.37 | 1 | 5 | 0.046922 | 1.1405 | 3.932 | 1.966 | 0.45509 | 0.22755
|  | 3.38 | 11.45 | 24.4205 | 5.4106 | 13.8213 | 1.7669 | 0.093993 | 2.2954 | 4.38 | 1 | 5 | 0.046997 | 1.1477 | 3.9567 | 1.9784 | 0.45796 | 0.22898
|  | 3.39 | 11.475 | 24.5351 | 5.4266 | 13.8533 | 1.7711 | 0.094142 | 2.3098 | 4.39 | 1 | 5 | 0.047071 | 1.1549 | 3.9816 | 1.9908 | 0.46083 | 0.23042
|  | 3.4 | 11.5 | 24.65 | 5.4427 | 13.8853 | 1.7753 | 0.09429 | 2.3243 | 4.4 | 1 | 5 | 0.047145 | 1.1621 | 4.0065 | 2.0033 | 0.46372 | 0.23186
|  | 3.41 | 11.525 | 24.7651 | 5.4587 | 13.9173 | 1.7794 | 0.094438 | 2.3388 | 4.41 | 1 | 5 | 0.047219 | 1.1694 | 4.0316 | 2.0158 | 0.46662 | 0.23331
|  | 3.42 | 11.55 | 24.8805 | 5.4747 | 13.9493 | 1.7836 | 0.094586 | 2.3534 | 4.42 | 1 | 5 | 0.047293 | 1.1767 | 4.0567 | 2.0284 | 0.46953 | 0.23476
|  | 3.43 | 11.575 | 24.9961 | 5.4907 | 13.9814 | 1.7878 | 0.094734 | 2.368 | 4.43 | 1 | 5 | 0.047367 | 1.184 | 4.0819 | 2.041 | 0.47245 | 0.23622
|  | 3.44 | 11.6 | 25.112 | 5.5067 | 14.0134 | 1.792 | 0.094882 | 2.3827 | 4.44 | 1 | 5 | 0.047441 | 1.1913 | 4.1073 | 2.0536 | 0.47538 | 0.23769
|  | 3.45 | 11.625 | 25.2281 | 5.5227 | 14.0454 | 1.7962 | 0.09503 | 2.3974 | 4.45 | 1 | 5 | 0.047515 | 1.1987 | 4.1327 | 2.0663 | 0.47832 | 0.23916
|  | 3.46 | 11.65 | 25.3445 | 5.5387 | 14.0774 | 1.8004 | 0.095177 | 2.4122 | 4.46 | 1 | 5 | 0.047589 | 1.2061 | 4.1582 | 2.0791 | 0.48127 | 0.24064
|  | 3.47 | 11.675 | 25.4611 | 5.5547 | 14.1094 | 1.8045 | 0.095324 | 2.4271 | 4.47 | 1 | 5 | 0.047662 | 1.2135 | 4.1838 | 2.0919 | 0.48423 | 0.24212
|  | 3.48 | 11.7 | 25.578 | 5.5707 | 14.1414 | 1.8087 | 0.095472 | 2.442 | 4.48 | 1 | 5 | 0.047736 | 1.221 | 4.2095 | 2.1047 | 0.48721 | 0.2436
|  | 3.49 | 11.725 | 25.6951 | 5.5867 | 14.1735 | 1.8129 | 0.095618 | 2.4569 | 4.49 | 1 | 5 | 0.047809 | 1.2285 | 4.2353 | 2.1176 | 0.49019 | 0.2451
|  | 3.5 | 11.75 | 25.8125 | 5.6027 | 14.2055 | 1.8171 | 0.095765 | 2.4719 | 4.5 | 1 | 5 | 0.047883 | 1.236 | 4.2611 | 2.1306 | 0.49319 | 0.24659
|  | 3.51 | 11.775 | 25.9301 | 5.6187 | 14.2375 | 1.8213 | 0.095912 | 2.487 | 4.51 | 1 | 5 | 0.047956 | 1.2435 | 4.2871 | 2.1436 | 0.49619 | 0.2481
|  | 3.52 | 11.8 | 26.048 | 5.6347 | 14.2695 | 1.8254 | 0.096058 | 2.5021 | 4.52 | 1 | 5 | 0.048029 | 1.2511 | 4.3132 | 2.1566 | 0.49921 | 0.24961
|  | 3.53 | 11.825 | 26.1661 | 5.6508 | 14.3015 | 1.8296 | 0.096205 | 2.5173 | 4.53 | 1 | 5 | 0.048102 | 1.2587 | 4.3393 | 2.1697 | 0.50224 | 0.25112
|  | 3.54 | 11.85 | 26.2845 | 5.6668 | 14.3335 | 1.8338 | 0.096351 | 2.5325 | 4.54 | 1 | 5 | 0.048175 | 1.2663 | 4.3656 | 2.1828 | 0.50528 | 0.25264
|  | 3.55 | 11.875 | 26.4031 | 5.6828 | 14.3655 | 1.8379 | 0.096497 | 2.5478 | 4.55 | 1 | 5 | 0.048249 | 1.2739 | 4.3919 | 2.196 | 0.50833 | 0.25416
|  | 3.56 | 11.9 | 26.522 | 5.6988 | 14.3976 | 1.8421 | 0.096643 | 2.5632 | 4.56 | 1 | 5 | 0.048321 | 1.2816 | 4.4184 | 2.2092 | 0.51139 | 0.25569
|  | 3.57 | 11.925 | 26.6411 | 5.7148 | 14.4296 | 1.8463 | 0.096789 | 2.5786 | 4.57 | 1 | 5 | 0.048394 | 1.2893 | 4.4449 | 2.2225 | 0.51446 | 0.25723
|  | 3.58 | 11.95 | 26.7605 | 5.7308 | 14.4616 | 1.8505 | 0.096934 | 2.594 | 4.58 | 1 | 5 | 0.048467 | 1.297 | 4.4716 | 2.2358 | 0.51754 | 0.25877
|  | 3.59 | 11.975 | 26.8801 | 5.7468 | 14.4936 | 1.8546 | 0.09708 | 2.6095 | 4.59 | 1 | 5 | 0.04854 | 1.3048 | 4.4983 | 2.2491 | 0.52063 | 0.26032
|  | 3.6 | 12 | 27 | 5.7628 | 14.5256 | 1.8588 | 0.097225 | 2.6251 | 4.6 | 1 | 5 | 0.048612 | 1.3125 | 4.5251 | 2.2626 | 0.52374 | 0.26187
|  | 3.61 | 12.025 | 27.1201 | 5.7788 | 14.5576 | 1.8629 | 0.09737 | 2.6407 | 4.61 | 1 | 5 | 0.048685 | 1.3203 | 4.552 | 2.276 | 0.52685 | 0.26343
|  | 3.62 | 12.05 | 27.2405 | 5.7948 | 14.5897 | 1.8671 | 0.097515 | 2.6564 | 4.62 | 1 | 5 | 0.048758 | 1.3282 | 4.579 | 2.2895 | 0.52998 | 0.26499
|  | 3.63 | 12.075 | 27.3611 | 5.8108 | 14.6217 | 1.8713 | 0.09766 | 2.6721 | 4.63 | 1 | 5 | 0.04883 | 1.336 | 4.6061 | 2.3031 | 0.53312 | 0.26656
|  | 3.64 | 12.1 | 27.482 | 5.8268 | 14.6537 | 1.8754 | 0.097805 | 2.6879 | 4.64 | 1 | 5 | 0.048902 | 1.3439 | 4.6333 | 2.3167 | 0.53627 | 0.26813
|  | 3.65 | 12.125 | 27.6031 | 5.8429 | 14.6857 | 1.8796 | 0.097949 | 2.7037 | 4.65 | 1 | 5 | 0.048975 | 1.3519 | 4.6606 | 2.3303 | 0.53943 | 0.26971
|  | 3.66 | 12.15 | 27.7245 | 5.8589 | 14.7177 | 1.8837 | 0.098094 | 2.7196 | 4.66 | 1 | 5 | 0.049047 | 1.3598 | 4.688 | 2.344 | 0.5426 | 0.2713
|  | 3.67 | 12.175 | 27.8461 | 5.8749 | 14.7497 | 1.8879 | 0.098238 | 2.7355 | 4.67 | 1 | 5 | 0.049119 | 1.3678 | 4.7155 | 2.3578 | 0.54578 | 0.27289
|  | 3.68 | 12.2 | 27.968 | 5.8909 | 14.7817 | 1.8921 | 0.098382 | 2.7515 | 4.68 | 1 | 5 | 0.049191 | 1.3758 | 4.7431 | 2.3716 | 0.54897 | 0.27449
|  | 3.69 | 12.225 | 28.0901 | 5.9069 | 14.8138 | 1.8962 | 0.098526 | 2.7676 | 4.69 | 1 | 5 | 0.049263 | 1.3838 | 4.7708 | 2.3854 | 0.55218 | 0.27609
|  | 3.7 | 12.25 | 28.2125 | 5.9229 | 14.8458 | 1.9004 | 0.09867 | 2.7837 | 4.7 | 1 | 5 | 0.049335 | 1.3919 | 4.7986 | 2.3993 | 0.55539 | 0.2777
|  | 3.71 | 12.275 | 28.3351 | 5.9389 | 14.8778 | 1.9045 | 0.098813 | 2.7999 | 4.71 | 1 | 5 | 0.049407 | 1.3999 | 4.8265 | 2.4132 | 0.55862 | 0.27931
|  | 3.72 | 12.3 | 28.458 | 5.9549 | 14.9098 | 1.9087 | 0.098957 | 2.8161 | 4.72 | 1 | 5 | 0.049479 | 1.4081 | 4.8544 | 2.4272 | 0.56186 | 0.28093
|  | 3.73 | 12.325 | 28.5811 | 5.9709 | 14.9418 | 1.9128 | 0.0991 | 2.8324 | 4.73 | 1 | 5 | 0.04955 | 1.4162 | 4.8825 | 2.4412 | 0.5651 | 0.28255
|  | 3.74 | 12.35 | 28.7045 | 5.9869 | 14.9738 | 1.917 | 0.099244 | 2.8487 | 4.74 | 1 | 5 | 0.049622 | 1.4244 | 4.9107 | 2.4553 | 0.56836 | 0.28418
|  | 3.75 | 12.375 | 28.8281 | 6.0029 | 15.0059 | 1.9211 | 0.099387 | 2.8651 | 4.75 | 1 | 5 | 0.049693 | 1.4326 | 4.9389 | 2.4695 | 0.57163 | 0.28582
|  | 3.76 | 12.4 | 28.952 | 6.0189 | 15.0379 | 1.9253 | 0.09953 | 2.8816 | 4.76 | 1 | 5 | 0.049765 | 1.4408 | 4.9673 | 2.4836 | 0.57492 | 0.28746
|  | 3.77 | 12.425 | 29.0761 | 6.0349 | 15.0699 | 1.9294 | 0.099673 | 2.8981 | 4.77 | 1 | 5 | 0.049836 | 1.449 | 4.9957 | 2.4979 | 0.57821 | 0.28911
|  | 3.78 | 12.45 | 29.2005 | 6.051 | 15.1019 | 1.9336 | 0.099815 | 2.9147 | 4.78 | 1 | 5 | 0.049908 | 1.4573 | 5.0243 | 2.5121 | 0.58152 | 0.29076
|  | 3.79 | 12.475 | 29.3251 | 6.067 | 15.1339 | 1.9377 | 0.099958 | 2.9313 | 4.79 | 1 | 5 | 0.049979 | 1.4656 | 5.0529 | 2.5265 | 0.58483 | 0.29242
|  | 3.8 | 12.5 | 29.45 | 6.083 | 15.1659 | 1.9419 | 0.1001 | 2.948 | 4.8 | 1 | 5 | 0.05005 | 1.474 | 5.0817 | 2.5408 | 0.58816 | 0.29408
|  | 3.81 | 12.525 | 29.5751 | 6.099 | 15.198 | 1.946 | 0.10024 | 2.9647 | 4.81 | 1 | 5 | 0.050121 | 1.4823 | 5.1105 | 2.5553 | 0.5915 | 0.29575
|  | 3.82 | 12.55 | 29.7005 | 6.115 | 15.23 | 1.9501 | 0.10038 | 2.9815 | 4.82 | 1 | 5 | 0.050192 | 1.4907 | 5.1395 | 2.5697 | 0.59485 | 0.29742
|  | 3.83 | 12.575 | 29.8261 | 6.131 | 15.262 | 1.9543 | 0.10053 | 2.9983 | 4.83 | 1 | 5 | 0.050263 | 1.4992 | 5.1685 | 2.5843 | 0.59821 | 0.2991
|  | 3.84 | 12.6 | 29.952 | 6.147 | 15.294 | 1.9584 | 0.10067 | 3.0152 | 4.84 | 1 | 5 | 0.050334 | 1.5076 | 5.1977 | 2.5988 | 0.60158 | 0.30079
|  | 3.85 | 12.625 | 30.0781 | 6.163 | 15.326 | 1.9626 | 0.10081 | 3.0322 | 4.85 | 1 | 5 | 0.050405 | 1.5161 | 5.2269 | 2.6134 | 0.60497 | 0.30248
|  | 3.86 | 12.65 | 30.2045 | 6.179 | 15.358 | 1.9667 | 0.10095 | 3.0492 | 4.86 | 1 | 5 | 0.050476 | 1.5246 | 5.2562 | 2.6281 | 0.60836 | 0.30418
|  | 3.87 | 12.675 | 30.3311 | 6.195 | 15.39 | 1.9708 | 0.10109 | 3.0663 | 4.87 | 1 | 5 | 0.050547 | 1.5331 | 5.2857 | 2.6428 | 0.61177 | 0.30588
|  | 3.88 | 12.7 | 30.458 | 6.211 | 15.4221 | 1.975 | 0.10124 | 3.0834 | 4.88 | 1 | 5 | 0.050618 | 1.5417 | 5.3152 | 2.6576 | 0.61519 | 0.30759
|  | 3.89 | 12.725 | 30.5851 | 6.227 | 15.4541 | 1.9791 | 0.10138 | 3.1006 | 4.89 | 1 | 5 | 0.050688 | 1.5503 | 5.3448 | 2.6724 | 0.61861 | 0.30931
|  | 3.9 | 12.75 | 30.7125 | 6.243 | 15.4861 | 1.9832 | 0.10152 | 3.1179 | 4.9 | 1 | 5 | 0.050759 | 1.5589 | 5.3746 | 2.6873 | 0.62206 | 0.31103
|  | 3.91 | 12.775 | 30.8401 | 6.2591 | 15.5181 | 1.9874 | 0.10166 | 3.1352 | 4.91 | 1 | 5 | 0.050829 | 1.5676 | 5.4044 | 2.7022 | 0.62551 | 0.31275
|  | 3.92 | 12.8 | 30.968 | 6.2751 | 15.5501 | 1.9915 | 0.1018 | 3.1525 | 4.92 | 1 | 5 | 0.0509 | 1.5763 | 5.4343 | 2.7172 | 0.62897 | 0.31449
|  | 3.93 | 12.825 | 31.0961 | 6.2911 | 15.5821 | 1.9956 | 0.10194 | 3.1699 | 4.93 | 1 | 5 | 0.05097 | 1.585 | 5.4643 | 2.7322 | 0.63245 | 0.31622
|  | 3.94 | 12.85 | 31.2245 | 6.3071 | 15.6142 | 1.9998 | 0.10208 | 3.1874 | 4.94 | 1 | 5 | 0.05104 | 1.5937 | 5.4945 | 2.7472 | 0.63593 | 0.31797
|  | 3.95 | 12.875 | 31.3531 | 6.3231 | 15.6462 | 2.0039 | 0.10222 | 3.2049 | 4.95 | 1 | 5 | 0.051111 | 1.6025 | 5.5247 | 2.7623 | 0.63943 | 0.31972
|  | 3.96 | 12.9 | 31.482 | 6.3391 | 15.6782 | 2.008 | 0.10236 | 3.2225 | 4.96 | 1 | 5 | 0.051181 | 1.6113 | 5.555 | 2.7775 | 0.64294 | 0.32147
|  | 3.97 | 12.925 | 31.6111 | 6.3551 | 15.7102 | 2.0121 | 0.1025 | 3.2402 | 4.97 | 1 | 5 | 0.051251 | 1.6201 | 5.5854 | 2.7927 | 0.64646 | 0.32323
|  | 3.98 | 12.95 | 31.7405 | 6.3711 | 15.7422 | 2.0163 | 0.10264 | 3.2579 | 4.98 | 1 | 5 | 0.051321 | 1.6289 | 5.616 | 2.808 | 0.65 | 0.325
|  | 3.99 | 12.975 | 31.8701 | 6.3871 | 15.7742 | 2.0204 | 0.10278 | 3.2757 | 4.99 | 1 | 5 | 0.051391 | 1.6378 | 5.6466 | 2.8233 | 0.65354 | 0.32677
|  | 4 | 13 | 32 | 6.4031 | 15.8062 | 2.0245 | 0.10292 | 3.2935 | 5 | 1 | 5 | 0.051461 | 1.6467 | 5.6773 | 2.8387 | 0.6571 | 0.32855

## Beregninger scenarie 3
Beregning af hydraulisk radius:
| Bundslamsbredde b | 2.6 | m
| Vandspejlsbredde B | 10.6 | m
| Vådt tværsnitsareal A | 26.4 | m2
| Våd brinklængde Lambda | 5.6569 | m |  |  |  |  | http://www.brighthubengineering.com/hydraulics-civil-engineering/67126-calculation-of-hydraulic-radius-for-uniform-open-channel-flow/#imgn_1
| Våd omkreds P | 13.9137 | m
| Hydraulisk radius Rh | 1.8974 | m
| Tværsnitsareal bundslam: | 0 | m2
| Beregninger af vandhastighed og vandføringsevne vha Manningsformel: |  |  |  | Omregninger af vandføringsevene Q |  |  |  |  | Omregninger til kapacitet i nedbør og overfladeareal
| fald I | 0.00015801 | m/m |  | 2.5431 | m3/s |  |  |  | Oplandsstørrelse |  | 3413.6072 | ha
| Manningstal M: | 5 | m1/3/s |  | 152.5854 | m3/min |  |  |  | Oplandsstørrelse |  | 34136071.92 | m2
| Rh2/3 | 1.5326 | m2/3 |  | 9155.1249 | m3/time |  |  |  | Kapacitet |  | 0.74499 | l/s/ha
| I0,5 | 0.01257 | (m/m)0,5 |  | 219722.9974 | m3/døgn |  |  |  | Nedbørskapacitet |  | 0.0064367 | m vand pr dag
| Vandhastighed v | 0.096329 | m/s | v=M*Rh2/3*I0,5 | [5 empty] | Nedbørskapacitet |  | 6.4367 | mm vand pr dag
| Vandhastighed v | 0.34679 | km/t
| Vandhastighed v | 9.6329 | cm/s
| Vandføringsevne Q | 2.5431 | m3/s |  | 2543.0902 | l/s
| http://sv.wikipedia.org/wiki/Mannings_formel | Q = v*A
| Beregninger til forsidegraf: |  |  |  | 0 | 1
| Inddeling af x-akse | 1
| Samlet længde af x akse | 10.6
| Step | 0.0070667 |  |  | 0.0070667
|  |  | y Venstre kanalkant | y bund | y højre kanalkant | x-akse | y kanal i alt | Bundslamshøjde | Vandspejlshøjde
[6 empty] | 0 | 4
1 | Start x akse | 0 | 4 | 0 | 0 | 2 | 4 | 0 | 4
2 |  | 0.0070667 | 3.9929 | 0 | 0 | 2.0071 | 3.9929 | 0 | 4
3 |  | 0.014133 | 3.9859 | 0 | 0 | 2.0141 | 3.9859 | 0 | 4
4 |  | 0.0212 | 3.9788 | 0 | 0 | 2.0212 | 3.9788 | 0 | 4
5 |  | 0.028267 | 3.9717 | 0 | 0 | 2.0283 | 3.9717 | 0 | 4
6 |  | 0.035333 | 3.9647 | 0 | 0 | 2.0353 | 3.9647 | 0 | 4
7 |  | 0.0424 | 3.9576 | 0 | 0 | 2.0424 | 3.9576 | 0 | 4
8 |  | 0.049467 | 3.9505 | 0 | 0 | 2.0495 | 3.9505 | 0 | 4
9 |  | 0.056533 | 3.9435 | 0 | 0 | 2.0565 | 3.9435 | 0 | 4
10 |  | 0.0636 | 3.9364 | 0 | 0 | 2.0636 | 3.9364 | 0 | 4
11 |  | 0.070667 | 3.9293 | 0 | 0 | 2.0707 | 3.9293 | 0 | 4
12 |  | 0.077733 | 3.9223 | 0 | 0 | 2.0777 | 3.9223 | 0 | 4
13 |  | 0.0848 | 3.9152 | 0 | 0 | 2.0848 | 3.9152 | 0 | 4
14 |  | 0.091867 | 3.9081 | 0 | 0 | 2.0919 | 3.9081 | 0 | 4
15 |  | 0.098933 | 3.9011 | 0 | 0 | 2.0989 | 3.9011 | 0 | 4
16 |  | 0.106 | 3.894 | 0 | 0 | 2.106 | 3.894 | 0 | 4
17 |  | 0.11307 | 3.8869 | 0 | 0 | 2.1131 | 3.8869 | 0 | 4
18 |  | 0.12013 | 3.8799 | 0 | 0 | 2.1201 | 3.8799 | 0 | 4
19 |  | 0.1272 | 3.8728 | 0 | 0 | 2.1272 | 3.8728 | 0 | 4
20 |  | 0.13427 | 3.8657 | 0 | 0 | 2.1343 | 3.8657 | 0 | 4
21 |  | 0.14133 | 3.8587 | 0 | 0 | 2.1413 | 3.8587 | 0 | 4
22 |  | 0.1484 | 3.8516 | 0 | 0 | 2.1484 | 3.8516 | 0 | 4
23 |  | 0.15547 | 3.8445 | 0 | 0 | 2.1555 | 3.8445 | 0 | 4
24 |  | 0.16253 | 3.8375 | 0 | 0 | 2.1625 | 3.8375 | 0 | 4
25 |  | 0.1696 | 3.8304 | 0 | 0 | 2.1696 | 3.8304 | 0 | 4
26 |  | 0.17667 | 3.8233 | 0 | 0 | 2.1767 | 3.8233 | 0 | 4
27 |  | 0.18373 | 3.8163 | 0 | 0 | 2.1837 | 3.8163 | 0 | 4
28 |  | 0.1908 | 3.8092 | 0 | 0 | 2.1908 | 3.8092 | 0 | 4
29 |  | 0.19787 | 3.8021 | 0 | 0 | 2.1979 | 3.8021 | 0 | 4
30 |  | 0.20493 | 3.7951 | 0 | 0 | 2.2049 | 3.7951 | 0 | 4
31 |  | 0.212 | 3.788 | 0 | 0 | 2.212 | 3.788 | 0 | 4
32 |  | 0.21907 | 3.7809 | 0 | 0 | 2.2191 | 3.7809 | 0 | 4
33 |  | 0.22613 | 3.7739 | 0 | 0 | 2.2261 | 3.7739 | 0 | 4
34 |  | 0.2332 | 3.7668 | 0 | 0 | 2.2332 | 3.7668 | 0 | 4
35 |  | 0.24027 | 3.7597 | 0 | 0 | 2.2403 | 3.7597 | 0 | 4
36 |  | 0.24733 | 3.7527 | 0 | 0 | 2.2473 | 3.7527 | 0 | 4
37 |  | 0.2544 | 3.7456 | 0 | 0 | 2.2544 | 3.7456 | 0 | 4
38 |  | 0.26147 | 3.7385 | 0 | 0 | 2.2615 | 3.7385 | 0 | 4
39 |  | 0.26853 | 3.7315 | 0 | 0 | 2.2685 | 3.7315 | 0 | 4
40 |  | 0.2756 | 3.7244 | 0 | 0 | 2.2756 | 3.7244 | 0 | 4
41 |  | 0.28267 | 3.7173 | 0 | 0 | 2.2827 | 3.7173 | 0 | 4
42 |  | 0.28973 | 3.7103 | 0 | 0 | 2.2897 | 3.7103 | 0 | 4
43 |  | 0.2968 | 3.7032 | 0 | 0 | 2.2968 | 3.7032 | 0 | 4
44 |  | 0.30387 | 3.6961 | 0 | 0 | 2.3039 | 3.6961 | 0 | 4
45 |  | 0.31093 | 3.6891 | 0 | 0 | 2.3109 | 3.6891 | 0 | 4
46 |  | 0.318 | 3.682 | 0 | 0 | 2.318 | 3.682 | 0 | 4
47 |  | 0.32507 | 3.6749 | 0 | 0 | 2.3251 | 3.6749 | 0 | 4
48 |  | 0.33213 | 3.6679 | 0 | 0 | 2.3321 | 3.6679 | 0 | 4
49 |  | 0.3392 | 3.6608 | 0 | 0 | 2.3392 | 3.6608 | 0 | 4
50 |  | 0.34627 | 3.6537 | 0 | 0 | 2.3463 | 3.6537 | 0 | 4
51 |  | 0.35333 | 3.6467 | 0 | 0 | 2.3533 | 3.6467 | 0 | 4
52 |  | 0.3604 | 3.6396 | 0 | 0 | 2.3604 | 3.6396 | 0 | 4
53 |  | 0.36747 | 3.6325 | 0 | 0 | 2.3675 | 3.6325 | 0 | 4
54 |  | 0.37453 | 3.6255 | 0 | 0 | 2.3745 | 3.6255 | 0 | 4
55 |  | 0.3816 | 3.6184 | 0 | 0 | 2.3816 | 3.6184 | 0 | 4
56 |  | 0.38867 | 3.6113 | 0 | 0 | 2.3887 | 3.6113 | 0 | 4
57 |  | 0.39573 | 3.6043 | 0 | 0 | 2.3957 | 3.6043 | 0 | 4
58 |  | 0.4028 | 3.5972 | 0 | 0 | 2.4028 | 3.5972 | 0 | 4
59 |  | 0.40987 | 3.5901 | 0 | 0 | 2.4099 | 3.5901 | 0 | 4
60 |  | 0.41693 | 3.5831 | 0 | 0 | 2.4169 | 3.5831 | 0 | 4
61 |  | 0.424 | 3.576 | 0 | 0 | 2.424 | 3.576 | 0 | 4
62 |  | 0.43107 | 3.5689 | 0 | 0 | 2.4311 | 3.5689 | 0 | 4
63 |  | 0.43813 | 3.5619 | 0 | 0 | 2.4381 | 3.5619 | 0 | 4
64 |  | 0.4452 | 3.5548 | 0 | 0 | 2.4452 | 3.5548 | 0 | 4
65 |  | 0.45227 | 3.5477 | 0 | 0 | 2.4523 | 3.5477 | 0 | 4
66 |  | 0.45933 | 3.5407 | 0 | 0 | 2.4593 | 3.5407 | 0 | 4
67 |  | 0.4664 | 3.5336 | 0 | 0 | 2.4664 | 3.5336 | 0 | 4
68 |  | 0.47347 | 3.5265 | 0 | 0 | 2.4735 | 3.5265 | 0 | 4
69 |  | 0.48053 | 3.5195 | 0 | 0 | 2.4805 | 3.5195 | 0 | 4
70 |  | 0.4876 | 3.5124 | 0 | 0 | 2.4876 | 3.5124 | 0 | 4
71 |  | 0.49467 | 3.5053 | 0 | 0 | 2.4947 | 3.5053 | 0 | 4
72 |  | 0.50173 | 3.4983 | 0 | 0 | 2.5017 | 3.4983 | 0 | 4
73 |  | 0.5088 | 3.4912 | 0 | 0 | 2.5088 | 3.4912 | 0 | 4
74 |  | 0.51587 | 3.4841 | 0 | 0 | 2.5159 | 3.4841 | 0 | 4
75 |  | 0.52293 | 3.4771 | 0 | 0 | 2.5229 | 3.4771 | 0 | 4
76 |  | 0.53 | 3.47 | 0 | 0 | 2.53 | 3.47 | 0 | 4
77 |  | 0.53707 | 3.4629 | 0 | 0 | 2.5371 | 3.4629 | 0 | 4
78 |  | 0.54413 | 3.4559 | 0 | 0 | 2.5441 | 3.4559 | 0 | 4
79 |  | 0.5512 | 3.4488 | 0 | 0 | 2.5512 | 3.4488 | 0 | 4
80 |  | 0.55827 | 3.4417 | 0 | 0 | 2.5583 | 3.4417 | 0 | 4
81 |  | 0.56533 | 3.4347 | 0 | 0 | 2.5653 | 3.4347 | 0 | 4
82 |  | 0.5724 | 3.4276 | 0 | 0 | 2.5724 | 3.4276 | 0 | 4
83 |  | 0.57947 | 3.4205 | 0 | 0 | 2.5795 | 3.4205 | 0 | 4
84 |  | 0.58653 | 3.4135 | 0 | 0 | 2.5865 | 3.4135 | 0 | 4
85 |  | 0.5936 | 3.4064 | 0 | 0 | 2.5936 | 3.4064 | 0 | 4
86 |  | 0.60067 | 3.3993 | 0 | 0 | 2.6007 | 3.3993 | 0 | 4
87 |  | 0.60773 | 3.3923 | 0 | 0 | 2.6077 | 3.3923 | 0 | 4
88 |  | 0.6148 | 3.3852 | 0 | 0 | 2.6148 | 3.3852 | 0 | 4
89 |  | 0.62187 | 3.3781 | 0 | 0 | 2.6219 | 3.3781 | 0 | 4
90 |  | 0.62893 | 3.3711 | 0 | 0 | 2.6289 | 3.3711 | 0 | 4
91 |  | 0.636 | 3.364 | 0 | 0 | 2.636 | 3.364 | 0 | 4
92 |  | 0.64307 | 3.3569 | 0 | 0 | 2.6431 | 3.3569 | 0 | 4
93 |  | 0.65013 | 3.3499 | 0 | 0 | 2.6501 | 3.3499 | 0 | 4
94 |  | 0.6572 | 3.3428 | 0 | 0 | 2.6572 | 3.3428 | 0 | 4
95 |  | 0.66427 | 3.3357 | 0 | 0 | 2.6643 | 3.3357 | 0 | 4
96 |  | 0.67133 | 3.3287 | 0 | 0 | 2.6713 | 3.3287 | 0 | 4
97 |  | 0.6784 | 3.3216 | 0 | 0 | 2.6784 | 3.3216 | 0 | 4
98 |  | 0.68547 | 3.3145 | 0 | 0 | 2.6855 | 3.3145 | 0 | 4
99 |  | 0.69253 | 3.3075 | 0 | 0 | 2.6925 | 3.3075 | 0 | 4
100 |  | 0.6996 | 3.3004 | 0 | 0 | 2.6996 | 3.3004 | 0 | 4
101 |  | 0.70667 | 3.2933 | 0 | 0 | 2.7067 | 3.2933 | 0 | 4
102 |  | 0.71373 | 3.2863 | 0 | 0 | 2.7137 | 3.2863 | 0 | 4
103 |  | 0.7208 | 3.2792 | 0 | 0 | 2.7208 | 3.2792 | 0 | 4
104 |  | 0.72787 | 3.2721 | 0 | 0 | 2.7279 | 3.2721 | 0 | 4
105 |  | 0.73493 | 3.2651 | 0 | 0 | 2.7349 | 3.2651 | 0 | 4
106 |  | 0.742 | 3.258 | 0 | 0 | 2.742 | 3.258 | 0 | 4
107 |  | 0.74907 | 3.2509 | 0 | 0 | 2.7491 | 3.2509 | 0 | 4
108 |  | 0.75613 | 3.2439 | 0 | 0 | 2.7561 | 3.2439 | 0 | 4
109 |  | 0.7632 | 3.2368 | 0 | 0 | 2.7632 | 3.2368 | 0 | 4
110 |  | 0.77027 | 3.2297 | 0 | 0 | 2.7703 | 3.2297 | 0 | 4
111 |  | 0.77733 | 3.2227 | 0 | 0 | 2.7773 | 3.2227 | 0 | 4
112 |  | 0.7844 | 3.2156 | 0 | 0 | 2.7844 | 3.2156 | 0 | 4
113 |  | 0.79147 | 3.2085 | 0 | 0 | 2.7915 | 3.2085 | 0 | 4
114 |  | 0.79853 | 3.2015 | 0 | 0 | 2.7985 | 3.2015 | 0 | 4
115 |  | 0.8056 | 3.1944 | 0 | 0 | 2.8056 | 3.1944 | 0 | 4
116 |  | 0.81267 | 3.1873 | 0 | 0 | 2.8127 | 3.1873 | 0 | 4
117 |  | 0.81973 | 3.1803 | 0 | 0 | 2.8197 | 3.1803 | 0 | 4
118 |  | 0.8268 | 3.1732 | 0 | 0 | 2.8268 | 3.1732 | 0 | 4
119 |  | 0.83387 | 3.1661 | 0 | 0 | 2.8339 | 3.1661 | 0 | 4
120 |  | 0.84093 | 3.1591 | 0 | 0 | 2.8409 | 3.1591 | 0 | 4
121 |  | 0.848 | 3.152 | 0 | 0 | 2.848 | 3.152 | 0 | 4
122 |  | 0.85507 | 3.1449 | 0 | 0 | 2.8551 | 3.1449 | 0 | 4
123 |  | 0.86213 | 3.1379 | 0 | 0 | 2.8621 | 3.1379 | 0 | 4
124 |  | 0.8692 | 3.1308 | 0 | 0 | 2.8692 | 3.1308 | 0 | 4
125 |  | 0.87627 | 3.1237 | 0 | 0 | 2.8763 | 3.1237 | 0 | 4
126 |  | 0.88333 | 3.1167 | 0 | 0 | 2.8833 | 3.1167 | 0 | 4
127 |  | 0.8904 | 3.1096 | 0 | 0 | 2.8904 | 3.1096 | 0 | 4
128 |  | 0.89747 | 3.1025 | 0 | 0 | 2.8975 | 3.1025 | 0 | 4
129 |  | 0.90453 | 3.0955 | 0 | 0 | 2.9045 | 3.0955 | 0 | 4
130 |  | 0.9116 | 3.0884 | 0 | 0 | 2.9116 | 3.0884 | 0 | 4
131 |  | 0.91867 | 3.0813 | 0 | 0 | 2.9187 | 3.0813 | 0 | 4
132 |  | 0.92573 | 3.0743 | 0 | 0 | 2.9257 | 3.0743 | 0 | 4
133 |  | 0.9328 | 3.0672 | 0 | 0 | 2.9328 | 3.0672 | 0 | 4
134 |  | 0.93987 | 3.0601 | 0 | 0 | 2.9399 | 3.0601 | 0 | 4
135 |  | 0.94693 | 3.0531 | 0 | 0 | 2.9469 | 3.0531 | 0 | 4
136 |  | 0.954 | 3.046 | 0 | 0 | 2.954 | 3.046 | 0 | 4
137 |  | 0.96107 | 3.0389 | 0 | 0 | 2.9611 | 3.0389 | 0 | 4
138 |  | 0.96813 | 3.0319 | 0 | 0 | 2.9681 | 3.0319 | 0 | 4
139 |  | 0.9752 | 3.0248 | 0 | 0 | 2.9752 | 3.0248 | 0 | 4
140 |  | 0.98227 | 3.0177 | 0 | 0 | 2.9823 | 3.0177 | 0 | 4
141 |  | 0.98933 | 3.0107 | 0 | 0 | 2.9893 | 3.0107 | 0 | 4
142 |  | 0.9964 | 3.0036 | 0 | 0 | 2.9964 | 3.0036 | 0 | 4
143 |  | 1.0035 | 2.9965 | 0 | 0 | 3.0035 | 2.9965 | 0 | 4
144 |  | 1.0105 | 2.9895 | 0 | 0 | 3.0105 | 2.9895 | 0 | 4
145 |  | 1.0176 | 2.9824 | 0 | 0 | 3.0176 | 2.9824 | 0 | 4
146 |  | 1.0247 | 2.9753 | 0 | 0 | 3.0247 | 2.9753 | 0 | 4
147 |  | 1.0317 | 2.9683 | 0 | 0 | 3.0317 | 2.9683 | 0 | 4
148 |  | 1.0388 | 2.9612 | 0 | 0 | 3.0388 | 2.9612 | 0 | 4
149 |  | 1.0459 | 2.9541 | 0 | 0 | 3.0459 | 2.9541 | 0 | 4
150 |  | 1.0529 | 2.9471 | 0 | 0 | 3.0529 | 2.9471 | 0 | 4
151 |  | 1.06 | 2.94 | 0 | 0 | 3.06 | 2.94 | 0 | 4
152 |  | 1.0671 | 2.9329 | 0 | 0 | 3.0671 | 2.9329 | 0 | 4
153 |  | 1.0741 | 2.9259 | 0 | 0 | 3.0741 | 2.9259 | 0 | 4
154 |  | 1.0812 | 2.9188 | 0 | 0 | 3.0812 | 2.9188 | 0 | 4
155 |  | 1.0883 | 2.9117 | 0 | 0 | 3.0883 | 2.9117 | 0 | 4
156 |  | 1.0953 | 2.9047 | 0 | 0 | 3.0953 | 2.9047 | 0 | 4
157 |  | 1.1024 | 2.8976 | 0 | 0 | 3.1024 | 2.8976 | 0 | 4
158 |  | 1.1095 | 2.8905 | 0 | 0 | 3.1095 | 2.8905 | 0 | 4
159 |  | 1.1165 | 2.8835 | 0 | 0 | 3.1165 | 2.8835 | 0 | 4
160 |  | 1.1236 | 2.8764 | 0 | 0 | 3.1236 | 2.8764 | 0 | 4
161 |  | 1.1307 | 2.8693 | 0 | 0 | 3.1307 | 2.8693 | 0 | 4
162 |  | 1.1377 | 2.8623 | 0 | 0 | 3.1377 | 2.8623 | 0 | 4
163 |  | 1.1448 | 2.8552 | 0 | 0 | 3.1448 | 2.8552 | 0 | 4
164 |  | 1.1519 | 2.8481 | 0 | 0 | 3.1519 | 2.8481 | 0 | 4
165 |  | 1.1589 | 2.8411 | 0 | 0 | 3.1589 | 2.8411 | 0 | 4
166 |  | 1.166 | 2.834 | 0 | 0 | 3.166 | 2.834 | 0 | 4
167 |  | 1.1731 | 2.8269 | 0 | 0 | 3.1731 | 2.8269 | 0 | 4
168 |  | 1.1801 | 2.8199 | 0 | 0 | 3.1801 | 2.8199 | 0 | 4
169 |  | 1.1872 | 2.8128 | 0 | 0 | 3.1872 | 2.8128 | 0 | 4
170 |  | 1.1943 | 2.8057 | 0 | 0 | 3.1943 | 2.8057 | 0 | 4
171 |  | 1.2013 | 2.7987 | 0 | 0 | 3.2013 | 2.7987 | 0 | 4
172 |  | 1.2084 | 2.7916 | 0 | 0 | 3.2084 | 2.7916 | 0 | 4
173 |  | 1.2155 | 2.7845 | 0 | 0 | 3.2155 | 2.7845 | 0 | 4
174 |  | 1.2225 | 2.7775 | 0 | 0 | 3.2225 | 2.7775 | 0 | 4
175 |  | 1.2296 | 2.7704 | 0 | 0 | 3.2296 | 2.7704 | 0 | 4
176 |  | 1.2367 | 2.7633 | 0 | 0 | 3.2367 | 2.7633 | 0 | 4
177 |  | 1.2437 | 2.7563 | 0 | 0 | 3.2437 | 2.7563 | 0 | 4
178 |  | 1.2508 | 2.7492 | 0 | 0 | 3.2508 | 2.7492 | 0 | 4
179 |  | 1.2579 | 2.7421 | 0 | 0 | 3.2579 | 2.7421 | 0 | 4
180 |  | 1.2649 | 2.7351 | 0 | 0 | 3.2649 | 2.7351 | 0 | 4
181 |  | 1.272 | 2.728 | 0 | 0 | 3.272 | 2.728 | 0 | 4
182 |  | 1.2791 | 2.7209 | 0 | 0 | 3.2791 | 2.7209 | 0 | 4
183 |  | 1.2861 | 2.7139 | 0 | 0 | 3.2861 | 2.7139 | 0 | 4
184 |  | 1.2932 | 2.7068 | 0 | 0 | 3.2932 | 2.7068 | 0 | 4
185 |  | 1.3003 | 2.6997 | 0 | 0 | 3.3003 | 2.6997 | 0 | 4
186 |  | 1.3073 | 2.6927 | 0 | 0 | 3.3073 | 2.6927 | 0 | 4
187 |  | 1.3144 | 2.6856 | 0 | 0 | 3.3144 | 2.6856 | 0 | 4
188 |  | 1.3215 | 2.6785 | 0 | 0 | 3.3215 | 2.6785 | 0 | 4
189 |  | 1.3285 | 2.6715 | 0 | 0 | 3.3285 | 2.6715 | 0 | 4
190 |  | 1.3356 | 2.6644 | 0 | 0 | 3.3356 | 2.6644 | 0 | 4
191 |  | 1.3427 | 2.6573 | 0 | 0 | 3.3427 | 2.6573 | 0 | 4
192 |  | 1.3497 | 2.6503 | 0 | 0 | 3.3497 | 2.6503 | 0 | 4
193 |  | 1.3568 | 2.6432 | 0 | 0 | 3.3568 | 2.6432 | 0 | 4
194 |  | 1.3639 | 2.6361 | 0 | 0 | 3.3639 | 2.6361 | 0 | 4
195 |  | 1.3709 | 2.6291 | 0 | 0 | 3.3709 | 2.6291 | 0 | 4
196 |  | 1.378 | 2.622 | 0 | 0 | 3.378 | 2.622 | 0 | 4
197 |  | 1.3851 | 2.6149 | 0 | 0 | 3.3851 | 2.6149 | 0 | 4
198 |  | 1.3921 | 2.6079 | 0 | 0 | 3.3921 | 2.6079 | 0 | 4
199 |  | 1.3992 | 2.6008 | 0 | 0 | 3.3992 | 2.6008 | 0 | 4
200 |  | 1.4063 | 2.5937 | 0 | 0 | 3.4063 | 2.5937 | 0 | 4
201 |  | 1.4133 | 2.5867 | 0 | 0 | 3.4133 | 2.5867 | 0 | 4
202 |  | 1.4204 | 2.5796 | 0 | 0 | 3.4204 | 2.5796 | 0 | 4
203 |  | 1.4275 | 2.5725 | 0 | 0 | 3.4275 | 2.5725 | 0 | 4
204 |  | 1.4345 | 2.5655 | 0 | 0 | 3.4345 | 2.5655 | 0 | 4
205 |  | 1.4416 | 2.5584 | 0 | 0 | 3.4416 | 2.5584 | 0 | 4
206 |  | 1.4487 | 2.5513 | 0 | 0 | 3.4487 | 2.5513 | 0 | 4
207 |  | 1.4557 | 2.5443 | 0 | 0 | 3.4557 | 2.5443 | 0 | 4
208 |  | 1.4628 | 2.5372 | 0 | 0 | 3.4628 | 2.5372 | 0 | 4
209 |  | 1.4699 | 2.5301 | 0 | 0 | 3.4699 | 2.5301 | 0 | 4
210 |  | 1.4769 | 2.5231 | 0 | 0 | 3.4769 | 2.5231 | 0 | 4
211 |  | 1.484 | 2.516 | 0 | 0 | 3.484 | 2.516 | 0 | 4
212 |  | 1.4911 | 2.5089 | 0 | 0 | 3.4911 | 2.5089 | 0 | 4
213 |  | 1.4981 | 2.5019 | 0 | 0 | 3.4981 | 2.5019 | 0 | 4
214 |  | 1.5052 | 2.4948 | 0 | 0 | 3.5052 | 2.4948 | 0 | 4
215 |  | 1.5123 | 2.4877 | 0 | 0 | 3.5123 | 2.4877 | 0 | 4
216 |  | 1.5193 | 2.4807 | 0 | 0 | 3.5193 | 2.4807 | 0 | 4
217 |  | 1.5264 | 2.4736 | 0 | 0 | 3.5264 | 2.4736 | 0 | 4
218 |  | 1.5335 | 2.4665 | 0 | 0 | 3.5335 | 2.4665 | 0 | 4
219 |  | 1.5405 | 2.4595 | 0 | 0 | 3.5405 | 2.4595 | 0 | 4
220 |  | 1.5476 | 2.4524 | 0 | 0 | 3.5476 | 2.4524 | 0 | 4
221 |  | 1.5547 | 2.4453 | 0 | 0 | 3.5547 | 2.4453 | 0 | 4
222 |  | 1.5617 | 2.4383 | 0 | 0 | 3.5617 | 2.4383 | 0 | 4
223 |  | 1.5688 | 2.4312 | 0 | 0 | 3.5688 | 2.4312 | 0 | 4
224 |  | 1.5759 | 2.4241 | 0 | 0 | 3.5759 | 2.4241 | 0 | 4
225 |  | 1.5829 | 2.4171 | 0 | 0 | 3.5829 | 2.4171 | 0 | 4
226 |  | 1.59 | 2.41 | 0 | 0 | 3.59 | 2.41 | 0 | 4
227 |  | 1.5971 | 2.4029 | 0 | 0 | 3.5971 | 2.4029 | 0 | 4
228 |  | 1.6041 | 2.3959 | 0 | 0 | 3.6041 | 2.3959 | 0 | 4
229 |  | 1.6112 | 2.3888 | 0 | 0 | 3.6112 | 2.3888 | 0 | 4
230 |  | 1.6183 | 2.3817 | 0 | 0 | 3.6183 | 2.3817 | 0 | 4
231 |  | 1.6253 | 2.3747 | 0 | 0 | 3.6253 | 2.3747 | 0 | 4
232 |  | 1.6324 | 2.3676 | 0 | 0 | 3.6324 | 2.3676 | 0 | 4
233 |  | 1.6395 | 2.3605 | 0 | 0 | 3.6395 | 2.3605 | 0 | 4
234 |  | 1.6465 | 2.3535 | 0 | 0 | 3.6465 | 2.3535 | 0 | 4
235 |  | 1.6536 | 2.3464 | 0 | 0 | 3.6536 | 2.3464 | 0 | 4
236 |  | 1.6607 | 2.3393 | 0 | 0 | 3.6607 | 2.3393 | 0 | 4
237 |  | 1.6677 | 2.3323 | 0 | 0 | 3.6677 | 2.3323 | 0 | 4
238 |  | 1.6748 | 2.3252 | 0 | 0 | 3.6748 | 2.3252 | 0 | 4
239 |  | 1.6819 | 2.3181 | 0 | 0 | 3.6819 | 2.3181 | 0 | 4
240 |  | 1.6889 | 2.3111 | 0 | 0 | 3.6889 | 2.3111 | 0 | 4
241 |  | 1.696 | 2.304 | 0 | 0 | 3.696 | 2.304 | 0 | 4
242 |  | 1.7031 | 2.2969 | 0 | 0 | 3.7031 | 2.2969 | 0 | 4
243 |  | 1.7101 | 2.2899 | 0 | 0 | 3.7101 | 2.2899 | 0 | 4
244 |  | 1.7172 | 2.2828 | 0 | 0 | 3.7172 | 2.2828 | 0 | 4
245 |  | 1.7243 | 2.2757 | 0 | 0 | 3.7243 | 2.2757 | 0 | 4
246 |  | 1.7313 | 2.2687 | 0 | 0 | 3.7313 | 2.2687 | 0 | 4
247 |  | 1.7384 | 2.2616 | 0 | 0 | 3.7384 | 2.2616 | 0 | 4
248 |  | 1.7455 | 2.2545 | 0 | 0 | 3.7455 | 2.2545 | 0 | 4
249 |  | 1.7525 | 2.2475 | 0 | 0 | 3.7525 | 2.2475 | 0 | 4
250 |  | 1.7596 | 2.2404 | 0 | 0 | 3.7596 | 2.2404 | 0 | 4
251 |  | 1.7667 | 2.2333 | 0 | 0 | 3.7667 | 2.2333 | 0 | 4
252 |  | 1.7737 | 2.2263 | 0 | 0 | 3.7737 | 2.2263 | 0 | 4
253 |  | 1.7808 | 2.2192 | 0 | 0 | 3.7808 | 2.2192 | 0 | 4
254 |  | 1.7879 | 2.2121 | 0 | 0 | 3.7879 | 2.2121 | 0 | 4
255 |  | 1.7949 | 2.2051 | 0 | 0 | 3.7949 | 2.2051 | 0 | 4
256 |  | 1.802 | 2.198 | 0 | 0 | 3.802 | 2.198 | 0 | 4
257 |  | 1.8091 | 2.1909 | 0 | 0 | 3.8091 | 2.1909 | 0 | 4
258 |  | 1.8161 | 2.1839 | 0 | 0 | 3.8161 | 2.1839 | 0 | 4
259 |  | 1.8232 | 2.1768 | 0 | 0 | 3.8232 | 2.1768 | 0 | 4
260 |  | 1.8303 | 2.1697 | 0 | 0 | 3.8303 | 2.1697 | 0 | 4
261 |  | 1.8373 | 2.1627 | 0 | 0 | 3.8373 | 2.1627 | 0 | 4
262 |  | 1.8444 | 2.1556 | 0 | 0 | 3.8444 | 2.1556 | 0 | 4
263 |  | 1.8515 | 2.1485 | 0 | 0 | 3.8515 | 2.1485 | 0 | 4
264 |  | 1.8585 | 2.1415 | 0 | 0 | 3.8585 | 2.1415 | 0 | 4
265 |  | 1.8656 | 2.1344 | 0 | 0 | 3.8656 | 2.1344 | 0 | 4
266 |  | 1.8727 | 2.1273 | 0 | 0 | 3.8727 | 2.1273 | 0 | 4
267 |  | 1.8797 | 2.1203 | 0 | 0 | 3.8797 | 2.1203 | 0 | 4
268 |  | 1.8868 | 2.1132 | 0 | 0 | 3.8868 | 2.1132 | 0 | 4
269 |  | 1.8939 | 2.1061 | 0 | 0 | 3.8939 | 2.1061 | 0 | 4
270 |  | 1.9009 | 2.0991 | 0 | 0 | 3.9009 | 2.0991 | 0 | 4
271 |  | 1.908 | 2.092 | 0 | 0 | 3.908 | 2.092 | 0 | 4
272 |  | 1.9151 | 2.0849 | 0 | 0 | 3.9151 | 2.0849 | 0 | 4
273 |  | 1.9221 | 2.0779 | 0 | 0 | 3.9221 | 2.0779 | 0 | 4
274 |  | 1.9292 | 2.0708 | 0 | 0 | 3.9292 | 2.0708 | 0 | 4
275 |  | 1.9363 | 2.0637 | 0 | 0 | 3.9363 | 2.0637 | 0 | 4
276 |  | 1.9433 | 2.0567 | 0 | 0 | 3.9433 | 2.0567 | 0 | 4
277 |  | 1.9504 | 2.0496 | 0 | 0 | 3.9504 | 2.0496 | 0 | 4
278 |  | 1.9575 | 2.0425 | 0 | 0 | 3.9575 | 2.0425 | 0 | 4
279 |  | 1.9645 | 2.0355 | 0 | 0 | 3.9645 | 2.0355 | 0 | 4
280 |  | 1.9716 | 2.0284 | 0 | 0 | 3.9716 | 2.0284 | 0 | 4
281 |  | 1.9787 | 2.0213 | 0 | 0 | 3.9787 | 2.0213 | 0 | 4
282 |  | 1.9857 | 2.0143 | 0 | 0 | 3.9857 | 2.0143 | 0 | 4
283 |  | 1.9928 | 2.0072 | 0 | 0 | 3.9928 | 2.0072 | 0 | 4
284 |  | 1.9999 | 2.0001 | 0 | 0 | 3.9999 | 2.0001 | 0 | 4
285 |  | 2.0069 | 1.9931 | 0 | 0 | 4.0069 | 1.9931 | 0 | 4
286 |  | 2.014 | 1.986 | 0 | 0 | 4.014 | 1.986 | 0 | 4
287 |  | 2.0211 | 1.9789 | 0 | 0 | 4.0211 | 1.9789 | 0 | 4
288 |  | 2.0281 | 1.9719 | 0 | 0 | 4.0281 | 1.9719 | 0 | 4
289 |  | 2.0352 | 1.9648 | 0 | 0 | 4.0352 | 1.9648 | 0 | 4
290 |  | 2.0423 | 1.9577 | 0 | 0 | 4.0423 | 1.9577 | 0 | 4
291 |  | 2.0493 | 1.9507 | 0 | 0 | 4.0493 | 1.9507 | 0 | 4
292 |  | 2.0564 | 1.9436 | 0 | 0 | 4.0564 | 1.9436 | 0 | 4
293 |  | 2.0635 | 1.9365 | 0 | 0 | 4.0635 | 1.9365 | 0 | 4
294 |  | 2.0705 | 1.9295 | 0 | 0 | 4.0705 | 1.9295 | 0 | 4
295 |  | 2.0776 | 1.9224 | 0 | 0 | 4.0776 | 1.9224 | 0 | 4
296 |  | 2.0847 | 1.9153 | 0 | 0 | 4.0847 | 1.9153 | 0 | 4
297 |  | 2.0917 | 1.9083 | 0 | 0 | 4.0917 | 1.9083 | 0 | 4
298 |  | 2.0988 | 1.9012 | 0 | 0 | 4.0988 | 1.9012 | 0 | 4
299 |  | 2.1059 | 1.8941 | 0 | 0 | 4.1059 | 1.8941 | 0 | 4
300 |  | 2.1129 | 1.8871 | 0 | 0 | 4.1129 | 1.8871 | 0 | 4
301 |  | 2.12 | 1.88 | 0 | 0 | 4.12 | 1.88 | 0 | 4
302 |  | 2.1271 | 1.8729 | 0 | 0 | 4.1271 | 1.8729 | 0 | 4
303 |  | 2.1341 | 1.8659 | 0 | 0 | 4.1341 | 1.8659 | 0 | 4
304 |  | 2.1412 | 1.8588 | 0 | 0 | 4.1412 | 1.8588 | 0 | 4
305 |  | 2.1483 | 1.8517 | 0 | 0 | 4.1483 | 1.8517 | 0 | 4
306 |  | 2.1553 | 1.8447 | 0 | 0 | 4.1553 | 1.8447 | 0 | 4
307 |  | 2.1624 | 1.8376 | 0 | 0 | 4.1624 | 1.8376 | 0 | 4
308 |  | 2.1695 | 1.8305 | 0 | 0 | 4.1695 | 1.8305 | 0 | 4
309 |  | 2.1765 | 1.8235 | 0 | 0 | 4.1765 | 1.8235 | 0 | 4
310 |  | 2.1836 | 1.8164 | 0 | 0 | 4.1836 | 1.8164 | 0 | 4
311 |  | 2.1907 | 1.8093 | 0 | 0 | 4.1907 | 1.8093 | 0 | 4
312 |  | 2.1977 | 1.8023 | 0 | 0 | 4.1977 | 1.8023 | 0 | 4
313 |  | 2.2048 | 1.7952 | 0 | 0 | 4.2048 | 1.7952 | 0 | 4
314 |  | 2.2119 | 1.7881 | 0 | 0 | 4.2119 | 1.7881 | 0 | 4
315 |  | 2.2189 | 1.7811 | 0 | 0 | 4.2189 | 1.7811 | 0 | 4
316 |  | 2.226 | 1.774 | 0 | 0 | 4.226 | 1.774 | 0 | 4
317 |  | 2.2331 | 1.7669 | 0 | 0 | 4.2331 | 1.7669 | 0 | 4
318 |  | 2.2401 | 1.7599 | 0 | 0 | 4.2401 | 1.7599 | 0 | 4
319 |  | 2.2472 | 1.7528 | 0 | 0 | 4.2472 | 1.7528 | 0 | 4
320 |  | 2.2543 | 1.7457 | 0 | 0 | 4.2543 | 1.7457 | 0 | 4
321 |  | 2.2613 | 1.7387 | 0 | 0 | 4.2613 | 1.7387 | 0 | 4
322 |  | 2.2684 | 1.7316 | 0 | 0 | 4.2684 | 1.7316 | 0 | 4
323 |  | 2.2755 | 1.7245 | 0 | 0 | 4.2755 | 1.7245 | 0 | 4
324 |  | 2.2825 | 1.7175 | 0 | 0 | 4.2825 | 1.7175 | 0 | 4
325 |  | 2.2896 | 1.7104 | 0 | 0 | 4.2896 | 1.7104 | 0 | 4
326 |  | 2.2967 | 1.7033 | 0 | 0 | 4.2967 | 1.7033 | 0 | 4
327 |  | 2.3037 | 1.6963 | 0 | 0 | 4.3037 | 1.6963 | 0 | 4
328 |  | 2.3108 | 1.6892 | 0 | 0 | 4.3108 | 1.6892 | 0 | 4
329 |  | 2.3179 | 1.6821 | 0 | 0 | 4.3179 | 1.6821 | 0 | 4
330 |  | 2.3249 | 1.6751 | 0 | 0 | 4.3249 | 1.6751 | 0 | 4
331 |  | 2.332 | 1.668 | 0 | 0 | 4.332 | 1.668 | 0 | 4
332 |  | 2.3391 | 1.6609 | 0 | 0 | 4.3391 | 1.6609 | 0 | 4
333 |  | 2.3461 | 1.6539 | 0 | 0 | 4.3461 | 1.6539 | 0 | 4
334 |  | 2.3532 | 1.6468 | 0 | 0 | 4.3532 | 1.6468 | 0 | 4
335 |  | 2.3603 | 1.6397 | 0 | 0 | 4.3603 | 1.6397 | 0 | 4
336 |  | 2.3673 | 1.6327 | 0 | 0 | 4.3673 | 1.6327 | 0 | 4
337 |  | 2.3744 | 1.6256 | 0 | 0 | 4.3744 | 1.6256 | 0 | 4
338 |  | 2.3815 | 1.6185 | 0 | 0 | 4.3815 | 1.6185 | 0 | 4
339 |  | 2.3885 | 1.6115 | 0 | 0 | 4.3885 | 1.6115 | 0 | 4
340 |  | 2.3956 | 1.6044 | 0 | 0 | 4.3956 | 1.6044 | 0 | 4
341 |  | 2.4027 | 1.5973 | 0 | 0 | 4.4027 | 1.5973 | 0 | 4
342 |  | 2.4097 | 1.5903 | 0 | 0 | 4.4097 | 1.5903 | 0 | 4
343 |  | 2.4168 | 1.5832 | 0 | 0 | 4.4168 | 1.5832 | 0 | 4
344 |  | 2.4239 | 1.5761 | 0 | 0 | 4.4239 | 1.5761 | 0 | 4
345 |  | 2.4309 | 1.5691 | 0 | 0 | 4.4309 | 1.5691 | 0 | 4
346 |  | 2.438 | 1.562 | 0 | 0 | 4.438 | 1.562 | 0 | 4
347 |  | 2.4451 | 1.5549 | 0 | 0 | 4.4451 | 1.5549 | 0 | 4
348 |  | 2.4521 | 1.5479 | 0 | 0 | 4.4521 | 1.5479 | 0 | 4
349 |  | 2.4592 | 1.5408 | 0 | 0 | 4.4592 | 1.5408 | 0 | 4
350 |  | 2.4663 | 1.5337 | 0 | 0 | 4.4663 | 1.5337 | 0 | 4
351 |  | 2.4733 | 1.5267 | 0 | 0 | 4.4733 | 1.5267 | 0 | 4
352 |  | 2.4804 | 1.5196 | 0 | 0 | 4.4804 | 1.5196 | 0 | 4
353 |  | 2.4875 | 1.5125 | 0 | 0 | 4.4875 | 1.5125 | 0 | 4
354 |  | 2.4945 | 1.5055 | 0 | 0 | 4.4945 | 1.5055 | 0 | 4
355 |  | 2.5016 | 1.4984 | 0 | 0 | 4.5016 | 1.4984 | 0 | 4
356 |  | 2.5087 | 1.4913 | 0 | 0 | 4.5087 | 1.4913 | 0 | 4
357 |  | 2.5157 | 1.4843 | 0 | 0 | 4.5157 | 1.4843 | 0 | 4
358 |  | 2.5228 | 1.4772 | 0 | 0 | 4.5228 | 1.4772 | 0 | 4
359 |  | 2.5299 | 1.4701 | 0 | 0 | 4.5299 | 1.4701 | 0 | 4
360 |  | 2.5369 | 1.4631 | 0 | 0 | 4.5369 | 1.4631 | 0 | 4
361 |  | 2.544 | 1.456 | 0 | 0 | 4.544 | 1.456 | 0 | 4
362 |  | 2.5511 | 1.4489 | 0 | 0 | 4.5511 | 1.4489 | 0 | 4
363 |  | 2.5581 | 1.4419 | 0 | 0 | 4.5581 | 1.4419 | 0 | 4
364 |  | 2.5652 | 1.4348 | 0 | 0 | 4.5652 | 1.4348 | 0 | 4
365 |  | 2.5723 | 1.4277 | 0 | 0 | 4.5723 | 1.4277 | 0 | 4
366 |  | 2.5793 | 1.4207 | 0 | 0 | 4.5793 | 1.4207 | 0 | 4
367 |  | 2.5864 | 1.4136 | 0 | 0 | 4.5864 | 1.4136 | 0 | 4
368 |  | 2.5935 | 1.4065 | 0 | 0 | 4.5935 | 1.4065 | 0 | 4
369 |  | 2.6005 | 1.3995 | 0 | 0 | 4.6005 | 1.3995 | 0 | 4
370 |  | 2.6076 | 1.3924 | 0 | 0 | 4.6076 | 1.3924 | 0 | 4
371 |  | 2.6147 | 1.3853 | 0 | 0 | 4.6147 | 1.3853 | 0 | 4
372 |  | 2.6217 | 1.3783 | 0 | 0 | 4.6217 | 1.3783 | 0 | 4
373 |  | 2.6288 | 1.3712 | 0 | 0 | 4.6288 | 1.3712 | 0 | 4
374 |  | 2.6359 | 1.3641 | 0 | 0 | 4.6359 | 1.3641 | 0 | 4
375 |  | 2.6429 | 1.3571 | 0 | 0 | 4.6429 | 1.3571 | 0 | 4
376 |  | 2.65 | 1.35 | 0 | 0 | 4.65 | 1.35 | 0 | 4
377 |  | 2.6571 | 1.3429 | 0 | 0 | 4.6571 | 1.3429 | 0 | 4
378 |  | 2.6641 | 1.3359 | 0 | 0 | 4.6641 | 1.3359 | 0 | 4
379 |  | 2.6712 | 1.3288 | 0 | 0 | 4.6712 | 1.3288 | 0 | 4
380 |  | 2.6783 | 1.3217 | 0 | 0 | 4.6783 | 1.3217 | 0 | 4
381 |  | 2.6853 | 1.3147 | 0 | 0 | 4.6853 | 1.3147 | 0 | 4
382 |  | 2.6924 | 1.3076 | 0 | 0 | 4.6924 | 1.3076 | 0 | 4
383 |  | 2.6995 | 1.3005 | 0 | 0 | 4.6995 | 1.3005 | 0 | 4
384 |  | 2.7065 | 1.2935 | 0 | 0 | 4.7065 | 1.2935 | 0 | 4
385 |  | 2.7136 | 1.2864 | 0 | 0 | 4.7136 | 1.2864 | 0 | 4
386 |  | 2.7207 | 1.2793 | 0 | 0 | 4.7207 | 1.2793 | 0 | 4
387 |  | 2.7277 | 1.2723 | 0 | 0 | 4.7277 | 1.2723 | 0 | 4
388 |  | 2.7348 | 1.2652 | 0 | 0 | 4.7348 | 1.2652 | 0 | 4
389 |  | 2.7419 | 1.2581 | 0 | 0 | 4.7419 | 1.2581 | 0 | 4
390 |  | 2.7489 | 1.2511 | 0 | 0 | 4.7489 | 1.2511 | 0 | 4
391 |  | 2.756 | 1.244 | 0 | 0 | 4.756 | 1.244 | 0 | 4
392 |  | 2.7631 | 1.2369 | 0 | 0 | 4.7631 | 1.2369 | 0 | 4
393 |  | 2.7701 | 1.2299 | 0 | 0 | 4.7701 | 1.2299 | 0 | 4
394 |  | 2.7772 | 1.2228 | 0 | 0 | 4.7772 | 1.2228 | 0 | 4
395 |  | 2.7843 | 1.2157 | 0 | 0 | 4.7843 | 1.2157 | 0 | 4
396 |  | 2.7913 | 1.2087 | 0 | 0 | 4.7913 | 1.2087 | 0 | 4
397 |  | 2.7984 | 1.2016 | 0 | 0 | 4.7984 | 1.2016 | 0 | 4
398 |  | 2.8055 | 1.1945 | 0 | 0 | 4.8055 | 1.1945 | 0 | 4
399 |  | 2.8125 | 1.1875 | 0 | 0 | 4.8125 | 1.1875 | 0 | 4
400 |  | 2.8196 | 1.1804 | 0 | 0 | 4.8196 | 1.1804 | 0 | 4
401 |  | 2.8267 | 1.1733 | 0 | 0 | 4.8267 | 1.1733 | 0 | 4
402 |  | 2.8337 | 1.1663 | 0 | 0 | 4.8337 | 1.1663 | 0 | 4
403 |  | 2.8408 | 1.1592 | 0 | 0 | 4.8408 | 1.1592 | 0 | 4
404 |  | 2.8479 | 1.1521 | 0 | 0 | 4.8479 | 1.1521 | 0 | 4
405 |  | 2.8549 | 1.1451 | 0 | 0 | 4.8549 | 1.1451 | 0 | 4
406 |  | 2.862 | 1.138 | 0 | 0 | 4.862 | 1.138 | 0 | 4
407 |  | 2.8691 | 1.1309 | 0 | 0 | 4.8691 | 1.1309 | 0 | 4
408 |  | 2.8761 | 1.1239 | 0 | 0 | 4.8761 | 1.1239 | 0 | 4
409 |  | 2.8832 | 1.1168 | 0 | 0 | 4.8832 | 1.1168 | 0 | 4
410 |  | 2.8903 | 1.1097 | 0 | 0 | 4.8903 | 1.1097 | 0 | 4
411 |  | 2.8973 | 1.1027 | 0 | 0 | 4.8973 | 1.1027 | 0 | 4
412 |  | 2.9044 | 1.0956 | 0 | 0 | 4.9044 | 1.0956 | 0 | 4
413 |  | 2.9115 | 1.0885 | 0 | 0 | 4.9115 | 1.0885 | 0 | 4
414 |  | 2.9185 | 1.0815 | 0 | 0 | 4.9185 | 1.0815 | 0 | 4
415 |  | 2.9256 | 1.0744 | 0 | 0 | 4.9256 | 1.0744 | 0 | 4
416 |  | 2.9327 | 1.0673 | 0 | 0 | 4.9327 | 1.0673 | 0 | 4
417 |  | 2.9397 | 1.0603 | 0 | 0 | 4.9397 | 1.0603 | 0 | 4
418 |  | 2.9468 | 1.0532 | 0 | 0 | 4.9468 | 1.0532 | 0 | 4
419 |  | 2.9539 | 1.0461 | 0 | 0 | 4.9539 | 1.0461 | 0 | 4
420 |  | 2.9609 | 1.0391 | 0 | 0 | 4.9609 | 1.0391 | 0 | 4
421 |  | 2.968 | 1.032 | 0 | 0 | 4.968 | 1.032 | 0 | 4
422 |  | 2.9751 | 1.0249 | 0 | 0 | 4.9751 | 1.0249 | 0 | 4
423 |  | 2.9821 | 1.0179 | 0 | 0 | 4.9821 | 1.0179 | 0 | 4
424 |  | 2.9892 | 1.0108 | 0 | 0 | 4.9892 | 1.0108 | 0 | 4
425 |  | 2.9963 | 1.0037 | 0 | 0 | 4.9963 | 1.0037 | 0 | 4
426 |  | 3.0033 | 0.99667 | 0 | 0 | 5.0033 | 0.99667 | 0 | 4
427 |  | 3.0104 | 0.9896 | 0 | 0 | 5.0104 | 0.9896 | 0 | 4
428 |  | 3.0175 | 0.98253 | 0 | 0 | 5.0175 | 0.98253 | 0 | 4
429 |  | 3.0245 | 0.97547 | 0 | 0 | 5.0245 | 0.97547 | 0 | 4
430 |  | 3.0316 | 0.9684 | 0 | 0 | 5.0316 | 0.9684 | 0 | 4
431 |  | 3.0387 | 0.96133 | 0 | 0 | 5.0387 | 0.96133 | 0 | 4
432 |  | 3.0457 | 0.95427 | 0 | 0 | 5.0457 | 0.95427 | 0 | 4
433 |  | 3.0528 | 0.9472 | 0 | 0 | 5.0528 | 0.9472 | 0 | 4
434 |  | 3.0599 | 0.94013 | 0 | 0 | 5.0599 | 0.94013 | 0 | 4
435 |  | 3.0669 | 0.93307 | 0 | 0 | 5.0669 | 0.93307 | 0 | 4
436 |  | 3.074 | 0.926 | 0 | 0 | 5.074 | 0.926 | 0 | 4
437 |  | 3.0811 | 0.91893 | 0 | 0 | 5.0811 | 0.91893 | 0 | 4
438 |  | 3.0881 | 0.91187 | 0 | 0 | 5.0881 | 0.91187 | 0 | 4
439 |  | 3.0952 | 0.9048 | 0 | 0 | 5.0952 | 0.9048 | 0 | 4
440 |  | 3.1023 | 0.89773 | 0 | 0 | 5.1023 | 0.89773 | 0 | 4
441 |  | 3.1093 | 0.89067 | 0 | 0 | 5.1093 | 0.89067 | 0 | 4
442 |  | 3.1164 | 0.8836 | 0 | 0 | 5.1164 | 0.8836 | 0 | 4
443 |  | 3.1235 | 0.87653 | 0 | 0 | 5.1235 | 0.87653 | 0 | 4
444 |  | 3.1305 | 0.86947 | 0 | 0 | 5.1305 | 0.86947 | 0 | 4
445 |  | 3.1376 | 0.8624 | 0 | 0 | 5.1376 | 0.8624 | 0 | 4
446 |  | 3.1447 | 0.85533 | 0 | 0 | 5.1447 | 0.85533 | 0 | 4
447 |  | 3.1517 | 0.84827 | 0 | 0 | 5.1517 | 0.84827 | 0 | 4
448 |  | 3.1588 | 0.8412 | 0 | 0 | 5.1588 | 0.8412 | 0 | 4
449 |  | 3.1659 | 0.83413 | 0 | 0 | 5.1659 | 0.83413 | 0 | 4
450 |  | 3.1729 | 0.82707 | 0 | 0 | 5.1729 | 0.82707 | 0 | 4
451 |  | 3.18 | 0.82 | 0 | 0 | 5.18 | 0.82 | 0 | 4
452 |  | 3.1871 | 0.81293 | 0 | 0 | 5.1871 | 0.81293 | 0 | 4
453 |  | 3.1941 | 0.80587 | 0 | 0 | 5.1941 | 0.80587 | 0 | 4
454 |  | 3.2012 | 0.7988 | 0 | 0 | 5.2012 | 0.7988 | 0 | 4
455 |  | 3.2083 | 0.79173 | 0 | 0 | 5.2083 | 0.79173 | 0 | 4
456 |  | 3.2153 | 0.78467 | 0 | 0 | 5.2153 | 0.78467 | 0 | 4
457 |  | 3.2224 | 0.7776 | 0 | 0 | 5.2224 | 0.7776 | 0 | 4
458 |  | 3.2295 | 0.77053 | 0 | 0 | 5.2295 | 0.77053 | 0 | 4
459 |  | 3.2365 | 0.76347 | 0 | 0 | 5.2365 | 0.76347 | 0 | 4
460 |  | 3.2436 | 0.7564 | 0 | 0 | 5.2436 | 0.7564 | 0 | 4
461 |  | 3.2507 | 0.74933 | 0 | 0 | 5.2507 | 0.74933 | 0 | 4
462 |  | 3.2577 | 0.74227 | 0 | 0 | 5.2577 | 0.74227 | 0 | 4
463 |  | 3.2648 | 0.7352 | 0 | 0 | 5.2648 | 0.7352 | 0 | 4
464 |  | 3.2719 | 0.72813 | 0 | 0 | 5.2719 | 0.72813 | 0 | 4
465 |  | 3.2789 | 0.72107 | 0 | 0 | 5.2789 | 0.72107 | 0 | 4
466 |  | 3.286 | 0.714 | 0 | 0 | 5.286 | 0.714 | 0 | 4
467 |  | 3.2931 | 0.70693 | 0 | 0 | 5.2931 | 0.70693 | 0 | 4
468 |  | 3.3001 | 0.69987 | 0 | 0 | 5.3001 | 0.69987 | 0 | 4
469 |  | 3.3072 | 0.6928 | 0 | 0 | 5.3072 | 0.6928 | 0 | 4
470 |  | 3.3143 | 0.68573 | 0 | 0 | 5.3143 | 0.68573 | 0 | 4
471 |  | 3.3213 | 0.67867 | 0 | 0 | 5.3213 | 0.67867 | 0 | 4
472 |  | 3.3284 | 0.6716 | 0 | 0 | 5.3284 | 0.6716 | 0 | 4
473 |  | 3.3355 | 0.66453 | 0 | 0 | 5.3355 | 0.66453 | 0 | 4
474 |  | 3.3425 | 0.65747 | 0 | 0 | 5.3425 | 0.65747 | 0 | 4
475 |  | 3.3496 | 0.6504 | 0 | 0 | 5.3496 | 0.6504 | 0 | 4
476 |  | 3.3567 | 0.64333 | 0 | 0 | 5.3567 | 0.64333 | 0 | 4
477 |  | 3.3637 | 0.63627 | 0 | 0 | 5.3637 | 0.63627 | 0 | 4
478 |  | 3.3708 | 0.6292 | 0 | 0 | 5.3708 | 0.6292 | 0 | 4
479 |  | 3.3779 | 0.62213 | 0 | 0 | 5.3779 | 0.62213 | 0 | 4
480 |  | 3.3849 | 0.61507 | 0 | 0 | 5.3849 | 0.61507 | 0 | 4
481 |  | 3.392 | 0.608 | 0 | 0 | 5.392 | 0.608 | 0 | 4
482 |  | 3.3991 | 0.60093 | 0 | 0 | 5.3991 | 0.60093 | 0 | 4
483 |  | 3.4061 | 0.59387 | 0 | 0 | 5.4061 | 0.59387 | 0 | 4
484 |  | 3.4132 | 0.5868 | 0 | 0 | 5.4132 | 0.5868 | 0 | 4
485 |  | 3.4203 | 0.57973 | 0 | 0 | 5.4203 | 0.57973 | 0 | 4
486 |  | 3.4273 | 0.57267 | 0 | 0 | 5.4273 | 0.57267 | 0 | 4
487 |  | 3.4344 | 0.5656 | 0 | 0 | 5.4344 | 0.5656 | 0 | 4
488 |  | 3.4415 | 0.55853 | 0 | 0 | 5.4415 | 0.55853 | 0 | 4
489 |  | 3.4485 | 0.55147 | 0 | 0 | 5.4485 | 0.55147 | 0 | 4
490 |  | 3.4556 | 0.5444 | 0 | 0 | 5.4556 | 0.5444 | 0 | 4
491 |  | 3.4627 | 0.53733 | 0 | 0 | 5.4627 | 0.53733 | 0 | 4
492 |  | 3.4697 | 0.53027 | 0 | 0 | 5.4697 | 0.53027 | 0 | 4
493 |  | 3.4768 | 0.5232 | 0 | 0 | 5.4768 | 0.5232 | 0 | 4
494 |  | 3.4839 | 0.51613 | 0 | 0 | 5.4839 | 0.51613 | 0 | 4
495 |  | 3.4909 | 0.50907 | 0 | 0 | 5.4909 | 0.50907 | 0 | 4
496 |  | 3.498 | 0.502 | 0 | 0 | 5.498 | 0.502 | 0 | 4
497 |  | 3.5051 | 0.49493 | 0 | 0 | 5.5051 | 0.49493 | 0 | 4
498 |  | 3.5121 | 0.48787 | 0 | 0 | 5.5121 | 0.48787 | 0 | 4
499 |  | 3.5192 | 0.4808 | 0 | 0 | 5.5192 | 0.4808 | 0 | 4
500 |  | 3.5263 | 0.47373 | 0 | 0 | 5.5263 | 0.47373 | 0 | 4
501 |  | 3.5333 | 0.46667 | 0 | 0 | 5.5333 | 0.46667 | 0 | 4
502 |  | 3.5404 | 0.4596 | 0 | 0 | 5.5404 | 0.4596 | 0 | 4
503 |  | 3.5475 | 0.45253 | 0 | 0 | 5.5475 | 0.45253 | 0 | 4
504 |  | 3.5545 | 0.44547 | 0 | 0 | 5.5545 | 0.44547 | 0 | 4
505 |  | 3.5616 | 0.4384 | 0 | 0 | 5.5616 | 0.4384 | 0 | 4
506 |  | 3.5687 | 0.43133 | 0 | 0 | 5.5687 | 0.43133 | 0 | 4
507 |  | 3.5757 | 0.42427 | 0 | 0 | 5.5757 | 0.42427 | 0 | 4
508 |  | 3.5828 | 0.4172 | 0 | 0 | 5.5828 | 0.4172 | 0 | 4
509 |  | 3.5899 | 0.41013 | 0 | 0 | 5.5899 | 0.41013 | 0 | 4
510 |  | 3.5969 | 0.40307 | 0 | 0 | 5.5969 | 0.40307 | 0 | 4
511 |  | 3.604 | 0.396 | 0 | 0 | 5.604 | 0.396 | 0 | 4
512 |  | 3.6111 | 0.38893 | 0 | 0 | 5.6111 | 0.38893 | 0 | 4
513 |  | 3.6181 | 0.38187 | 0 | 0 | 5.6181 | 0.38187 | 0 | 4
514 |  | 3.6252 | 0.3748 | 0 | 0 | 5.6252 | 0.3748 | 0 | 4
515 |  | 3.6323 | 0.36773 | 0 | 0 | 5.6323 | 0.36773 | 0 | 4
516 |  | 3.6393 | 0.36067 | 0 | 0 | 5.6393 | 0.36067 | 0 | 4
517 |  | 3.6464 | 0.3536 | 0 | 0 | 5.6464 | 0.3536 | 0 | 4
518 |  | 3.6535 | 0.34653 | 0 | 0 | 5.6535 | 0.34653 | 0 | 4
519 |  | 3.6605 | 0.33947 | 0 | 0 | 5.6605 | 0.33947 | 0 | 4
520 |  | 3.6676 | 0.3324 | 0 | 0 | 5.6676 | 0.3324 | 0 | 4
521 |  | 3.6747 | 0.32533 | 0 | 0 | 5.6747 | 0.32533 | 0 | 4
522 |  | 3.6817 | 0.31827 | 0 | 0 | 5.6817 | 0.31827 | 0 | 4
523 |  | 3.6888 | 0.3112 | 0 | 0 | 5.6888 | 0.3112 | 0 | 4
524 |  | 3.6959 | 0.30413 | 0 | 0 | 5.6959 | 0.30413 | 0 | 4
525 |  | 3.7029 | 0.29707 | 0 | 0 | 5.7029 | 0.29707 | 0 | 4
526 |  | 3.71 | 0.29 | 0 | 0 | 5.71 | 0.29 | 0 | 4
527 |  | 3.7171 | 0.28293 | 0 | 0 | 5.7171 | 0.28293 | 0 | 4
528 |  | 3.7241 | 0.27587 | 0 | 0 | 5.7241 | 0.27587 | 0 | 4
529 |  | 3.7312 | 0.2688 | 0 | 0 | 5.7312 | 0.2688 | 0 | 4
530 |  | 3.7383 | 0.26173 | 0 | 0 | 5.7383 | 0.26173 | 0 | 4
531 |  | 3.7453 | 0.25467 | 0 | 0 | 5.7453 | 0.25467 | 0 | 4
532 |  | 3.7524 | 0.2476 | 0 | 0 | 5.7524 | 0.2476 | 0 | 4
533 |  | 3.7595 | 0.24053 | 0 | 0 | 5.7595 | 0.24053 | 0 | 4
534 |  | 3.7665 | 0.23347 | 0 | 0 | 5.7665 | 0.23347 | 0 | 4
535 |  | 3.7736 | 0.2264 | 0 | 0 | 5.7736 | 0.2264 | 0 | 4
536 |  | 3.7807 | 0.21933 | 0 | 0 | 5.7807 | 0.21933 | 0 | 4
537 |  | 3.7877 | 0.21227 | 0 | 0 | 5.7877 | 0.21227 | 0 | 4
538 |  | 3.7948 | 0.2052 | 0 | 0 | 5.7948 | 0.2052 | 0 | 4
539 |  | 3.8019 | 0.19813 | 0 | 0 | 5.8019 | 0.19813 | 0 | 4
540 |  | 3.8089 | 0.19107 | 0 | 0 | 5.8089 | 0.19107 | 0 | 4
541 |  | 3.816 | 0.184 | 0 | 0 | 5.816 | 0.184 | 0 | 4
542 |  | 3.8231 | 0.17693 | 0 | 0 | 5.8231 | 0.17693 | 0 | 4
543 |  | 3.8301 | 0.16987 | 0 | 0 | 5.8301 | 0.16987 | 0 | 4
544 |  | 3.8372 | 0.1628 | 0 | 0 | 5.8372 | 0.1628 | 0 | 4
545 |  | 3.8443 | 0.15573 | 0 | 0 | 5.8443 | 0.15573 | 0 | 4
546 |  | 3.8513 | 0.14867 | 0 | 0 | 5.8513 | 0.14867 | 0 | 4
547 |  | 3.8584 | 0.1416 | 0 | 0 | 5.8584 | 0.1416 | 0 | 4
548 |  | 3.8655 | 0.13453 | 0 | 0 | 5.8655 | 0.13453 | 0 | 4
549 |  | 3.8725 | 0.12747 | 0 | 0 | 5.8725 | 0.12747 | 0 | 4
550 |  | 3.8796 | 0.1204 | 0 | 0 | 5.8796 | 0.1204 | 0 | 4
551 |  | 3.8867 | 0.11333 | 0 | 0 | 5.8867 | 0.11333 | 0 | 4
552 |  | 3.8937 | 0.10627 | 0 | 0 | 5.8937 | 0.10627 | 0 | 4
553 |  | 3.9008 | 0.0992 | 0 | 0 | 5.9008 | 0.0992 | 0 | 4
554 |  | 3.9079 | 0.092133 | 0 | 0 | 5.9079 | 0.092133 | 0 | 4
555 |  | 3.9149 | 0.085067 | 0 | 0 | 5.9149 | 0.085067 | 0 | 4
556 |  | 3.922 | 0.078 | 0 | 0 | 5.922 | 0.078 | 0 | 4
557 |  | 3.9291 | 0.070933 | 0 | 0 | 5.9291 | 0.070933 | 0 | 4
558 |  | 3.9361 | 0.063867 | 0 | 0 | 5.9361 | 0.063867 | 0 | 4
559 |  | 3.9432 | 0.0568 | 0 | 0 | 5.9432 | 0.0568 | 0 | 4
560 |  | 3.9503 | 0.049733 | 0 | 0 | 5.9503 | 0.049733 | 0 | 4
561 |  | 3.9573 | 0.042667 | 0 | 0 | 5.9573 | 0.042667 | 0 | 4
562 |  | 3.9644 | 0.0356 | 0 | 0 | 5.9644 | 0.0356 | 0 | 4
563 |  | 3.9715 | 0.028533 | 0 | 0 | 5.9715 | 0.028533 | 0 | 4
564 |  | 3.9785 | 0.021467 | 0 | 0 | 5.9785 | 0.021467 | 0 | 4
565 |  | 3.9856 | 0.0144 | 0 | 0 | 5.9856 | 0.0144 | 0 | 4
566 |  | 3.9927 | 0.0073333 | 0 | 0 | 5.9927 | 0.0073333 | 0 | 4
567 |  | 3.9997 | 0.00026667 | 0 | 0 | 5.9997 | 0.00026667 | 0 | 4
568 |  | 4.0068 | 0 | 0 | 0 | 6.0068 | 0 | 0 | 4
569 |  | 4.0139 | 0 | 0 | 0 | 6.0139 | 0 | 0 | 4
570 |  | 4.0209 | 0 | 0 | 0 | 6.0209 | 0 | 0 | 4
571 |  | 4.028 | 0 | 0 | 0 | 6.028 | 0 | 0 | 4
572 |  | 4.0351 | 0 | 0 | 0 | 6.0351 | 0 | 0 | 4
573 |  | 4.0421 | 0 | 0 | 0 | 6.0421 | 0 | 0 | 4
574 |  | 4.0492 | 0 | 0 | 0 | 6.0492 | 0 | 0 | 4
575 |  | 4.0563 | 0 | 0 | 0 | 6.0563 | 0 | 0 | 4
576 |  | 4.0633 | 0 | 0 | 0 | 6.0633 | 0 | 0 | 4
577 |  | 4.0704 | 0 | 0 | 0 | 6.0704 | 0 | 0 | 4
578 |  | 4.0775 | 0 | 0 | 0 | 6.0775 | 0 | 0 | 4
579 |  | 4.0845 | 0 | 0 | 0 | 6.0845 | 0 | 0 | 4
580 |  | 4.0916 | 0 | 0 | 0 | 6.0916 | 0 | 0 | 4
581 |  | 4.0987 | 0 | 0 | 0 | 6.0987 | 0 | 0 | 4
582 |  | 4.1057 | 0 | 0 | 0 | 6.1057 | 0 | 0 | 4
583 |  | 4.1128 | 0 | 0 | 0 | 6.1128 | 0 | 0 | 4
584 |  | 4.1199 | 0 | 0 | 0 | 6.1199 | 0 | 0 | 4
585 |  | 4.1269 | 0 | 0 | 0 | 6.1269 | 0 | 0 | 4
586 |  | 4.134 | 0 | 0 | 0 | 6.134 | 0 | 0 | 4
587 |  | 4.1411 | 0 | 0 | 0 | 6.1411 | 0 | 0 | 4
588 |  | 4.1481 | 0 | 0 | 0 | 6.1481 | 0 | 0 | 4
589 |  | 4.1552 | 0 | 0 | 0 | 6.1552 | 0 | 0 | 4
590 |  | 4.1623 | 0 | 0 | 0 | 6.1623 | 0 | 0 | 4
591 |  | 4.1693 | 0 | 0 | 0 | 6.1693 | 0 | 0 | 4
592 |  | 4.1764 | 0 | 0 | 0 | 6.1764 | 0 | 0 | 4
593 |  | 4.1835 | 0 | 0 | 0 | 6.1835 | 0 | 0 | 4
594 |  | 4.1905 | 0 | 0 | 0 | 6.1905 | 0 | 0 | 4
595 |  | 4.1976 | 0 | 0 | 0 | 6.1976 | 0 | 0 | 4
596 |  | 4.2047 | 0 | 0 | 0 | 6.2047 | 0 | 0 | 4
597 |  | 4.2117 | 0 | 0 | 0 | 6.2117 | 0 | 0 | 4
598 |  | 4.2188 | 0 | 0 | 0 | 6.2188 | 0 | 0 | 4
599 |  | 4.2259 | 0 | 0 | 0 | 6.2259 | 0 | 0 | 4
600 |  | 4.2329 | 0 | 0 | 0 | 6.2329 | 0 | 0 | 4
601 |  | 4.24 | 0 | 0 | 0 | 6.24 | 0 | 0 | 4
602 |  | 4.2471 | 0 | 0 | 0 | 6.2471 | 0 | 0 | 4
603 |  | 4.2541 | 0 | 0 | 0 | 6.2541 | 0 | 0 | 4
604 |  | 4.2612 | 0 | 0 | 0 | 6.2612 | 0 | 0 | 4
605 |  | 4.2683 | 0 | 0 | 0 | 6.2683 | 0 | 0 | 4
606 |  | 4.2753 | 0 | 0 | 0 | 6.2753 | 0 | 0 | 4
607 |  | 4.2824 | 0 | 0 | 0 | 6.2824 | 0 | 0 | 4
608 |  | 4.2895 | 0 | 0 | 0 | 6.2895 | 0 | 0 | 4
609 |  | 4.2965 | 0 | 0 | 0 | 6.2965 | 0 | 0 | 4
610 |  | 4.3036 | 0 | 0 | 0 | 6.3036 | 0 | 0 | 4
611 |  | 4.3107 | 0 | 0 | 0 | 6.3107 | 0 | 0 | 4
612 |  | 4.3177 | 0 | 0 | 0 | 6.3177 | 0 | 0 | 4
613 |  | 4.3248 | 0 | 0 | 0 | 6.3248 | 0 | 0 | 4
614 |  | 4.3319 | 0 | 0 | 0 | 6.3319 | 0 | 0 | 4
615 |  | 4.3389 | 0 | 0 | 0 | 6.3389 | 0 | 0 | 4
616 |  | 4.346 | 0 | 0 | 0 | 6.346 | 0 | 0 | 4
617 |  | 4.3531 | 0 | 0 | 0 | 6.3531 | 0 | 0 | 4
618 |  | 4.3601 | 0 | 0 | 0 | 6.3601 | 0 | 0 | 4
619 |  | 4.3672 | 0 | 0 | 0 | 6.3672 | 0 | 0 | 4
620 |  | 4.3743 | 0 | 0 | 0 | 6.3743 | 0 | 0 | 4
621 |  | 4.3813 | 0 | 0 | 0 | 6.3813 | 0 | 0 | 4
622 |  | 4.3884 | 0 | 0 | 0 | 6.3884 | 0 | 0 | 4
623 |  | 4.3955 | 0 | 0 | 0 | 6.3955 | 0 | 0 | 4
624 |  | 4.4025 | 0 | 0 | 0 | 6.4025 | 0 | 0 | 4
625 |  | 4.4096 | 0 | 0 | 0 | 6.4096 | 0 | 0 | 4
626 |  | 4.4167 | 0 | 0 | 0 | 6.4167 | 0 | 0 | 4
627 |  | 4.4237 | 0 | 0 | 0 | 6.4237 | 0 | 0 | 4
628 |  | 4.4308 | 0 | 0 | 0 | 6.4308 | 0 | 0 | 4
629 |  | 4.4379 | 0 | 0 | 0 | 6.4379 | 0 | 0 | 4
630 |  | 4.4449 | 0 | 0 | 0 | 6.4449 | 0 | 0 | 4
631 |  | 4.452 | 0 | 0 | 0 | 6.452 | 0 | 0 | 4
632 |  | 4.4591 | 0 | 0 | 0 | 6.4591 | 0 | 0 | 4
633 |  | 4.4661 | 0 | 0 | 0 | 6.4661 | 0 | 0 | 4
634 |  | 4.4732 | 0 | 0 | 0 | 6.4732 | 0 | 0 | 4
635 |  | 4.4803 | 0 | 0 | 0 | 6.4803 | 0 | 0 | 4
636 |  | 4.4873 | 0 | 0 | 0 | 6.4873 | 0 | 0 | 4
637 |  | 4.4944 | 0 | 0 | 0 | 6.4944 | 0 | 0 | 4
638 |  | 4.5015 | 0 | 0 | 0 | 6.5015 | 0 | 0 | 4
639 |  | 4.5085 | 0 | 0 | 0 | 6.5085 | 0 | 0 | 4
640 |  | 4.5156 | 0 | 0 | 0 | 6.5156 | 0 | 0 | 4
641 |  | 4.5227 | 0 | 0 | 0 | 6.5227 | 0 | 0 | 4
642 |  | 4.5297 | 0 | 0 | 0 | 6.5297 | 0 | 0 | 4
643 |  | 4.5368 | 0 | 0 | 0 | 6.5368 | 0 | 0 | 4
644 |  | 4.5439 | 0 | 0 | 0 | 6.5439 | 0 | 0 | 4
645 |  | 4.5509 | 0 | 0 | 0 | 6.5509 | 0 | 0 | 4
646 |  | 4.558 | 0 | 0 | 0 | 6.558 | 0 | 0 | 4
647 |  | 4.5651 | 0 | 0 | 0 | 6.5651 | 0 | 0 | 4
648 |  | 4.5721 | 0 | 0 | 0 | 6.5721 | 0 | 0 | 4
649 |  | 4.5792 | 0 | 0 | 0 | 6.5792 | 0 | 0 | 4
650 |  | 4.5863 | 0 | 0 | 0 | 6.5863 | 0 | 0 | 4
651 |  | 4.5933 | 0 | 0 | 0 | 6.5933 | 0 | 0 | 4
652 |  | 4.6004 | 0 | 0 | 0 | 6.6004 | 0 | 0 | 4
653 |  | 4.6075 | 0 | 0 | 0 | 6.6075 | 0 | 0 | 4
654 |  | 4.6145 | 0 | 0 | 0 | 6.6145 | 0 | 0 | 4
655 |  | 4.6216 | 0 | 0 | 0 | 6.6216 | 0 | 0 | 4
656 |  | 4.6287 | 0 | 0 | 0 | 6.6287 | 0 | 0 | 4
657 |  | 4.6357 | 0 | 0 | 0 | 6.6357 | 0 | 0 | 4
658 |  | 4.6428 | 0 | 0 | 0 | 6.6428 | 0 | 0 | 4
659 |  | 4.6499 | 0 | 0 | 0 | 6.6499 | 0 | 0 | 4
660 |  | 4.6569 | 0 | 0 | 0 | 6.6569 | 0 | 0 | 4
661 |  | 4.664 | 0 | 0 | 0 | 6.664 | 0 | 0 | 4
662 |  | 4.6711 | 0 | 0 | 0 | 6.6711 | 0 | 0 | 4
663 |  | 4.6781 | 0 | 0 | 0 | 6.6781 | 0 | 0 | 4
664 |  | 4.6852 | 0 | 0 | 0 | 6.6852 | 0 | 0 | 4
665 |  | 4.6923 | 0 | 0 | 0 | 6.6923 | 0 | 0 | 4
666 |  | 4.6993 | 0 | 0 | 0 | 6.6993 | 0 | 0 | 4
667 |  | 4.7064 | 0 | 0 | 0 | 6.7064 | 0 | 0 | 4
668 |  | 4.7135 | 0 | 0 | 0 | 6.7135 | 0 | 0 | 4
669 |  | 4.7205 | 0 | 0 | 0 | 6.7205 | 0 | 0 | 4
670 |  | 4.7276 | 0 | 0 | 0 | 6.7276 | 0 | 0 | 4
671 |  | 4.7347 | 0 | 0 | 0 | 6.7347 | 0 | 0 | 4
672 |  | 4.7417 | 0 | 0 | 0 | 6.7417 | 0 | 0 | 4
673 |  | 4.7488 | 0 | 0 | 0 | 6.7488 | 0 | 0 | 4
674 |  | 4.7559 | 0 | 0 | 0 | 6.7559 | 0 | 0 | 4
675 |  | 4.7629 | 0 | 0 | 0 | 6.7629 | 0 | 0 | 4
676 |  | 4.77 | 0 | 0 | 0 | 6.77 | 0 | 0 | 4
677 |  | 4.7771 | 0 | 0 | 0 | 6.7771 | 0 | 0 | 4
678 |  | 4.7841 | 0 | 0 | 0 | 6.7841 | 0 | 0 | 4
679 |  | 4.7912 | 0 | 0 | 0 | 6.7912 | 0 | 0 | 4
680 |  | 4.7983 | 0 | 0 | 0 | 6.7983 | 0 | 0 | 4
681 |  | 4.8053 | 0 | 0 | 0 | 6.8053 | 0 | 0 | 4
682 |  | 4.8124 | 0 | 0 | 0 | 6.8124 | 0 | 0 | 4
683 |  | 4.8195 | 0 | 0 | 0 | 6.8195 | 0 | 0 | 4
684 |  | 4.8265 | 0 | 0 | 0 | 6.8265 | 0 | 0 | 4
685 |  | 4.8336 | 0 | 0 | 0 | 6.8336 | 0 | 0 | 4
686 |  | 4.8407 | 0 | 0 | 0 | 6.8407 | 0 | 0 | 4
687 |  | 4.8477 | 0 | 0 | 0 | 6.8477 | 0 | 0 | 4
688 |  | 4.8548 | 0 | 0 | 0 | 6.8548 | 0 | 0 | 4
689 |  | 4.8619 | 0 | 0 | 0 | 6.8619 | 0 | 0 | 4
690 |  | 4.8689 | 0 | 0 | 0 | 6.8689 | 0 | 0 | 4
691 |  | 4.876 | 0 | 0 | 0 | 6.876 | 0 | 0 | 4
692 |  | 4.8831 | 0 | 0 | 0 | 6.8831 | 0 | 0 | 4
693 |  | 4.8901 | 0 | 0 | 0 | 6.8901 | 0 | 0 | 4
694 |  | 4.8972 | 0 | 0 | 0 | 6.8972 | 0 | 0 | 4
695 |  | 4.9043 | 0 | 0 | 0 | 6.9043 | 0 | 0 | 4
696 |  | 4.9113 | 0 | 0 | 0 | 6.9113 | 0 | 0 | 4
697 |  | 4.9184 | 0 | 0 | 0 | 6.9184 | 0 | 0 | 4
698 |  | 4.9255 | 0 | 0 | 0 | 6.9255 | 0 | 0 | 4
699 |  | 4.9325 | 0 | 0 | 0 | 6.9325 | 0 | 0 | 4
700 |  | 4.9396 | 0 | 0 | 0 | 6.9396 | 0 | 0 | 4
701 |  | 4.9467 | 0 | 0 | 0 | 6.9467 | 0 | 0 | 4
702 |  | 4.9537 | 0 | 0 | 0 | 6.9537 | 0 | 0 | 4
703 |  | 4.9608 | 0 | 0 | 0 | 6.9608 | 0 | 0 | 4
704 |  | 4.9679 | 0 | 0 | 0 | 6.9679 | 0 | 0 | 4
705 |  | 4.9749 | 0 | 0 | 0 | 6.9749 | 0 | 0 | 4
706 |  | 4.982 | 0 | 0 | 0 | 6.982 | 0 | 0 | 4
707 |  | 4.9891 | 0 | 0 | 0 | 6.9891 | 0 | 0 | 4
708 |  | 4.9961 | 0 | 0 | 0 | 6.9961 | 0 | 0 | 4
709 |  | 5.0032 | 0 | 0 | 0 | 7.0032 | 0 | 0 | 4
710 |  | 5.0103 | 0 | 0 | 0 | 7.0103 | 0 | 0 | 4
711 |  | 5.0173 | 0 | 0 | 0 | 7.0173 | 0 | 0 | 4
712 |  | 5.0244 | 0 | 0 | 0 | 7.0244 | 0 | 0 | 4
713 |  | 5.0315 | 0 | 0 | 0 | 7.0315 | 0 | 0 | 4
714 |  | 5.0385 | 0 | 0 | 0 | 7.0385 | 0 | 0 | 4
715 |  | 5.0456 | 0 | 0 | 0 | 7.0456 | 0 | 0 | 4
716 |  | 5.0527 | 0 | 0 | 0 | 7.0527 | 0 | 0 | 4
717 |  | 5.0597 | 0 | 0 | 0 | 7.0597 | 0 | 0 | 4
718 |  | 5.0668 | 0 | 0 | 0 | 7.0668 | 0 | 0 | 4
719 |  | 5.0739 | 0 | 0 | 0 | 7.0739 | 0 | 0 | 4
720 |  | 5.0809 | 0 | 0 | 0 | 7.0809 | 0 | 0 | 4
721 |  | 5.088 | 0 | 0 | 0 | 7.088 | 0 | 0 | 4
722 |  | 5.0951 | 0 | 0 | 0 | 7.0951 | 0 | 0 | 4
723 |  | 5.1021 | 0 | 0 | 0 | 7.1021 | 0 | 0 | 4
724 |  | 5.1092 | 0 | 0 | 0 | 7.1092 | 0 | 0 | 4
725 |  | 5.1163 | 0 | 0 | 0 | 7.1163 | 0 | 0 | 4
726 |  | 5.1233 | 0 | 0 | 0 | 7.1233 | 0 | 0 | 4
727 |  | 5.1304 | 0 | 0 | 0 | 7.1304 | 0 | 0 | 4
728 |  | 5.1375 | 0 | 0 | 0 | 7.1375 | 0 | 0 | 4
729 |  | 5.1445 | 0 | 0 | 0 | 7.1445 | 0 | 0 | 4
730 |  | 5.1516 | 0 | 0 | 0 | 7.1516 | 0 | 0 | 4
731 |  | 5.1587 | 0 | 0 | 0 | 7.1587 | 0 | 0 | 4
732 |  | 5.1657 | 0 | 0 | 0 | 7.1657 | 0 | 0 | 4
733 |  | 5.1728 | 0 | 0 | 0 | 7.1728 | 0 | 0 | 4
734 |  | 5.1799 | 0 | 0 | 0 | 7.1799 | 0 | 0 | 4
735 |  | 5.1869 | 0 | 0 | 0 | 7.1869 | 0 | 0 | 4
736 |  | 5.194 | 0 | 0 | 0 | 7.194 | 0 | 0 | 4
737 |  | 5.2011 | 0 | 0 | 0 | 7.2011 | 0 | 0 | 4
738 |  | 5.2081 | 0 | 0 | 0 | 7.2081 | 0 | 0 | 4
739 |  | 5.2152 | 0 | 0 | 0 | 7.2152 | 0 | 0 | 4
740 |  | 5.2223 | 0 | 0 | 0 | 7.2223 | 0 | 0 | 4
741 |  | 5.2293 | 0 | 0 | 0 | 7.2293 | 0 | 0 | 4
742 |  | 5.2364 | 0 | 0 | 0 | 7.2364 | 0 | 0 | 4
743 |  | 5.2435 | 0 | 0 | 0 | 7.2435 | 0 | 0 | 4
744 |  | 5.2505 | 0 | 0 | 0 | 7.2505 | 0 | 0 | 4
745 |  | 5.2576 | 0 | 0 | 0 | 7.2576 | 0 | 0 | 4
746 |  | 5.2647 | 0 | 0 | 0 | 7.2647 | 0 | 0 | 4
747 |  | 5.2717 | 0 | 0 | 0 | 7.2717 | 0 | 0 | 4
748 |  | 5.2788 | 0 | 0 | 0 | 7.2788 | 0 | 0 | 4
749 |  | 5.2859 | 0 | 0 | 0 | 7.2859 | 0 | 0 | 4
750 |  | 5.2929 | 0 | 0 | 0 | 7.2929 | 0 | 0 | 4
751 |  | 5.3 | 0 | 0 | 0 | 7.3 | 0 | 0 | 4
752 |  | 5.3071 | 0 | 0 | 0 | 7.3071 | 0 | 0 | 4
753 |  | 5.3141 | 0 | 0 | 0 | 7.3141 | 0 | 0 | 4
754 |  | 5.3212 | 0 | 0 | 0 | 7.3212 | 0 | 0 | 4
755 |  | 5.3283 | 0 | 0 | 0 | 7.3283 | 0 | 0 | 4
756 |  | 5.3353 | 0 | 0 | 0 | 7.3353 | 0 | 0 | 4
757 |  | 5.3424 | 0 | 0 | 0 | 7.3424 | 0 | 0 | 4
758 |  | 5.3495 | 0 | 0 | 0 | 7.3495 | 0 | 0 | 4
759 |  | 5.3565 | 0 | 0 | 0 | 7.3565 | 0 | 0 | 4
760 |  | 5.3636 | 0 | 0 | 0 | 7.3636 | 0 | 0 | 4
761 |  | 5.3707 | 0 | 0 | 0 | 7.3707 | 0 | 0 | 4
762 |  | 5.3777 | 0 | 0 | 0 | 7.3777 | 0 | 0 | 4
763 |  | 5.3848 | 0 | 0 | 0 | 7.3848 | 0 | 0 | 4
764 |  | 5.3919 | 0 | 0 | 0 | 7.3919 | 0 | 0 | 4
765 |  | 5.3989 | 0 | 0 | 0 | 7.3989 | 0 | 0 | 4
766 |  | 5.406 | 0 | 0 | 0 | 7.406 | 0 | 0 | 4
767 |  | 5.4131 | 0 | 0 | 0 | 7.4131 | 0 | 0 | 4
768 |  | 5.4201 | 0 | 0 | 0 | 7.4201 | 0 | 0 | 4
769 |  | 5.4272 | 0 | 0 | 0 | 7.4272 | 0 | 0 | 4
770 |  | 5.4343 | 0 | 0 | 0 | 7.4343 | 0 | 0 | 4
771 |  | 5.4413 | 0 | 0 | 0 | 7.4413 | 0 | 0 | 4
772 |  | 5.4484 | 0 | 0 | 0 | 7.4484 | 0 | 0 | 4
773 |  | 5.4555 | 0 | 0 | 0 | 7.4555 | 0 | 0 | 4
774 |  | 5.4625 | 0 | 0 | 0 | 7.4625 | 0 | 0 | 4
775 |  | 5.4696 | 0 | 0 | 0 | 7.4696 | 0 | 0 | 4
776 |  | 5.4767 | 0 | 0 | 0 | 7.4767 | 0 | 0 | 4
777 |  | 5.4837 | 0 | 0 | 0 | 7.4837 | 0 | 0 | 4
778 |  | 5.4908 | 0 | 0 | 0 | 7.4908 | 0 | 0 | 4
779 |  | 5.4979 | 0 | 0 | 0 | 7.4979 | 0 | 0 | 4
780 |  | 5.5049 | 0 | 0 | 0 | 7.5049 | 0 | 0 | 4
781 |  | 5.512 | 0 | 0 | 0 | 7.512 | 0 | 0 | 4
782 |  | 5.5191 | 0 | 0 | 0 | 7.5191 | 0 | 0 | 4
783 |  | 5.5261 | 0 | 0 | 0 | 7.5261 | 0 | 0 | 4
784 |  | 5.5332 | 0 | 0 | 0 | 7.5332 | 0 | 0 | 4
785 |  | 5.5403 | 0 | 0 | 0 | 7.5403 | 0 | 0 | 4
786 |  | 5.5473 | 0 | 0 | 0 | 7.5473 | 0 | 0 | 4
787 |  | 5.5544 | 0 | 0 | 0 | 7.5544 | 0 | 0 | 4
788 |  | 5.5615 | 0 | 0 | 0 | 7.5615 | 0 | 0 | 4
789 |  | 5.5685 | 0 | 0 | 0 | 7.5685 | 0 | 0 | 4
790 |  | 5.5756 | 0 | 0 | 0 | 7.5756 | 0 | 0 | 4
791 |  | 5.5827 | 0 | 0 | 0 | 7.5827 | 0 | 0 | 4
792 |  | 5.5897 | 0 | 0 | 0 | 7.5897 | 0 | 0 | 4
793 |  | 5.5968 | 0 | 0 | 0 | 7.5968 | 0 | 0 | 4
794 |  | 5.6039 | 0 | 0 | 0 | 7.6039 | 0 | 0 | 4
795 |  | 5.6109 | 0 | 0 | 0 | 7.6109 | 0 | 0 | 4
796 |  | 5.618 | 0 | 0 | 0 | 7.618 | 0 | 0 | 4
797 |  | 5.6251 | 0 | 0 | 0 | 7.6251 | 0 | 0 | 4
798 |  | 5.6321 | 0 | 0 | 0 | 7.6321 | 0 | 0 | 4
799 |  | 5.6392 | 0 | 0 | 0 | 7.6392 | 0 | 0 | 4
800 |  | 5.6463 | 0 | 0 | 0 | 7.6463 | 0 | 0 | 4
801 |  | 5.6533 | 0 | 0 | 0 | 7.6533 | 0 | 0 | 4
802 |  | 5.6604 | 0 | 0 | 0 | 7.6604 | 0 | 0 | 4
803 |  | 5.6675 | 0 | 0 | 0 | 7.6675 | 0 | 0 | 4
804 |  | 5.6745 | 0 | 0 | 0 | 7.6745 | 0 | 0 | 4
805 |  | 5.6816 | 0 | 0 | 0 | 7.6816 | 0 | 0 | 4
806 |  | 5.6887 | 0 | 0 | 0 | 7.6887 | 0 | 0 | 4
807 |  | 5.6957 | 0 | 0 | 0 | 7.6957 | 0 | 0 | 4
808 |  | 5.7028 | 0 | 0 | 0 | 7.7028 | 0 | 0 | 4
809 |  | 5.7099 | 0 | 0 | 0 | 7.7099 | 0 | 0 | 4
810 |  | 5.7169 | 0 | 0 | 0 | 7.7169 | 0 | 0 | 4
811 |  | 5.724 | 0 | 0 | 0 | 7.724 | 0 | 0 | 4
812 |  | 5.7311 | 0 | 0 | 0 | 7.7311 | 0 | 0 | 4
813 |  | 5.7381 | 0 | 0 | 0 | 7.7381 | 0 | 0 | 4
814 |  | 5.7452 | 0 | 0 | 0 | 7.7452 | 0 | 0 | 4
815 |  | 5.7523 | 0 | 0 | 0 | 7.7523 | 0 | 0 | 4
816 |  | 5.7593 | 0 | 0 | 0 | 7.7593 | 0 | 0 | 4
817 |  | 5.7664 | 0 | 0 | 0 | 7.7664 | 0 | 0 | 4
818 |  | 5.7735 | 0 | 0 | 0 | 7.7735 | 0 | 0 | 4
819 |  | 5.7805 | 0 | 0 | 0 | 7.7805 | 0 | 0 | 4
820 |  | 5.7876 | 0 | 0 | 0 | 7.7876 | 0 | 0 | 4
821 |  | 5.7947 | 0 | 0 | 0 | 7.7947 | 0 | 0 | 4
822 |  | 5.8017 | 0 | 0 | 0 | 7.8017 | 0 | 0 | 4
823 |  | 5.8088 | 0 | 0 | 0 | 7.8088 | 0 | 0 | 4
824 |  | 5.8159 | 0 | 0 | 0 | 7.8159 | 0 | 0 | 4
825 |  | 5.8229 | 0 | 0 | 0 | 7.8229 | 0 | 0 | 4
826 |  | 5.83 | 0 | 0 | 0 | 7.83 | 0 | 0 | 4
827 |  | 5.8371 | 0 | 0 | 0 | 7.8371 | 0 | 0 | 4
828 |  | 5.8441 | 0 | 0 | 0 | 7.8441 | 0 | 0 | 4
829 |  | 5.8512 | 0 | 0 | 0 | 7.8512 | 0 | 0 | 4
830 |  | 5.8583 | 0 | 0 | 0 | 7.8583 | 0 | 0 | 4
831 |  | 5.8653 | 0 | 0 | 0 | 7.8653 | 0 | 0 | 4
832 |  | 5.8724 | 0 | 0 | 0 | 7.8724 | 0 | 0 | 4
833 |  | 5.8795 | 0 | 0 | 0 | 7.8795 | 0 | 0 | 4
834 |  | 5.8865 | 0 | 0 | 0 | 7.8865 | 0 | 0 | 4
835 |  | 5.8936 | 0 | 0 | 0 | 7.8936 | 0 | 0 | 4
836 |  | 5.9007 | 0 | 0 | 0 | 7.9007 | 0 | 0 | 4
837 |  | 5.9077 | 0 | 0 | 0 | 7.9077 | 0 | 0 | 4
838 |  | 5.9148 | 0 | 0 | 0 | 7.9148 | 0 | 0 | 4
839 |  | 5.9219 | 0 | 0 | 0 | 7.9219 | 0 | 0 | 4
840 |  | 5.9289 | 0 | 0 | 0 | 7.9289 | 0 | 0 | 4
841 |  | 5.936 | 0 | 0 | 0 | 7.936 | 0 | 0 | 4
842 |  | 5.9431 | 0 | 0 | 0 | 7.9431 | 0 | 0 | 4
843 |  | 5.9501 | 0 | 0 | 0 | 7.9501 | 0 | 0 | 4
844 |  | 5.9572 | 0 | 0 | 0 | 7.9572 | 0 | 0 | 4
845 |  | 5.9643 | 0 | 0 | 0 | 7.9643 | 0 | 0 | 4
846 |  | 5.9713 | 0 | 0 | 0 | 7.9713 | 0 | 0 | 4
847 |  | 5.9784 | 0 | 0 | 0 | 7.9784 | 0 | 0 | 4
848 |  | 5.9855 | 0 | 0 | 0 | 7.9855 | 0 | 0 | 4
849 |  | 5.9925 | 0 | 0 | 0 | 7.9925 | 0 | 0 | 4
850 |  | 5.9996 | 0 | 0 | 0 | 7.9996 | 0 | 0 | 4
851 |  | 6.0067 | 0 | 0 | 0 | 8.0067 | 0 | 0 | 4
852 |  | 6.0137 | 0 | 0 | 0 | 8.0137 | 0 | 0 | 4
853 |  | 6.0208 | 0 | 0 | 0 | 8.0208 | 0 | 0 | 4
854 |  | 6.0279 | 0 | 0 | 0 | 8.0279 | 0 | 0 | 4
855 |  | 6.0349 | 0 | 0 | 0 | 8.0349 | 0 | 0 | 4
856 |  | 6.042 | 0 | 0 | 0 | 8.042 | 0 | 0 | 4
857 |  | 6.0491 | 0 | 0 | 0 | 8.0491 | 0 | 0 | 4
858 |  | 6.0561 | 0 | 0 | 0 | 8.0561 | 0 | 0 | 4
859 |  | 6.0632 | 0 | 0 | 0 | 8.0632 | 0 | 0 | 4
860 |  | 6.0703 | 0 | 0 | 0 | 8.0703 | 0 | 0 | 4
861 |  | 6.0773 | 0 | 0 | 0 | 8.0773 | 0 | 0 | 4
862 |  | 6.0844 | 0 | 0 | 0 | 8.0844 | 0 | 0 | 4
863 |  | 6.0915 | 0 | 0 | 0 | 8.0915 | 0 | 0 | 4
864 |  | 6.0985 | 0 | 0 | 0 | 8.0985 | 0 | 0 | 4
865 |  | 6.1056 | 0 | 0 | 0 | 8.1056 | 0 | 0 | 4
866 |  | 6.1127 | 0 | 0 | 0 | 8.1127 | 0 | 0 | 4
867 |  | 6.1197 | 0 | 0 | 0 | 8.1197 | 0 | 0 | 4
868 |  | 6.1268 | 0 | 0 | 0 | 8.1268 | 0 | 0 | 4
869 |  | 6.1339 | 0 | 0 | 0 | 8.1339 | 0 | 0 | 4
870 |  | 6.1409 | 0 | 0 | 0 | 8.1409 | 0 | 0 | 4
871 |  | 6.148 | 0 | 0 | 0 | 8.148 | 0 | 0 | 4
872 |  | 6.1551 | 0 | 0 | 0 | 8.1551 | 0 | 0 | 4
873 |  | 6.1621 | 0 | 0 | 0 | 8.1621 | 0 | 0 | 4
874 |  | 6.1692 | 0 | 0 | 0 | 8.1692 | 0 | 0 | 4
875 |  | 6.1763 | 0 | 0 | 0 | 8.1763 | 0 | 0 | 4
876 |  | 6.1833 | 0 | 0 | 0 | 8.1833 | 0 | 0 | 4
877 |  | 6.1904 | 0 | 0 | 0 | 8.1904 | 0 | 0 | 4
878 |  | 6.1975 | 0 | 0 | 0 | 8.1975 | 0 | 0 | 4
879 |  | 6.2045 | 0 | 0 | 0 | 8.2045 | 0 | 0 | 4
880 |  | 6.2116 | 0 | 0 | 0 | 8.2116 | 0 | 0 | 4
881 |  | 6.2187 | 0 | 0 | 0 | 8.2187 | 0 | 0 | 4
882 |  | 6.2257 | 0 | 0 | 0 | 8.2257 | 0 | 0 | 4
883 |  | 6.2328 | 0 | 0 | 0 | 8.2328 | 0 | 0 | 4
884 |  | 6.2399 | 0 | 0 | 0 | 8.2399 | 0 | 0 | 4
885 |  | 6.2469 | 0 | 0 | 0 | 8.2469 | 0 | 0 | 4
886 |  | 6.254 | 0 | 0 | 0 | 8.254 | 0 | 0 | 4
887 |  | 6.2611 | 0 | 0 | 0 | 8.2611 | 0 | 0 | 4
888 |  | 6.2681 | 0 | 0 | 0 | 8.2681 | 0 | 0 | 4
889 |  | 6.2752 | 0 | 0 | 0 | 8.2752 | 0 | 0 | 4
890 |  | 6.2823 | 0 | 0 | 0 | 8.2823 | 0 | 0 | 4
891 |  | 6.2893 | 0 | 0 | 0 | 8.2893 | 0 | 0 | 4
892 |  | 6.2964 | 0 | 0 | 0 | 8.2964 | 0 | 0 | 4
893 |  | 6.3035 | 0 | 0 | 0 | 8.3035 | 0 | 0 | 4
894 |  | 6.3105 | 0 | 0 | 0 | 8.3105 | 0 | 0 | 4
895 |  | 6.3176 | 0 | 0 | 0 | 8.3176 | 0 | 0 | 4
896 |  | 6.3247 | 0 | 0 | 0 | 8.3247 | 0 | 0 | 4
897 |  | 6.3317 | 0 | 0 | 0 | 8.3317 | 0 | 0 | 4
898 |  | 6.3388 | 0 | 0 | 0 | 8.3388 | 0 | 0 | 4
899 |  | 6.3459 | 0 | 0 | 0 | 8.3459 | 0 | 0 | 4
900 |  | 6.3529 | 0 | 0 | 0 | 8.3529 | 0 | 0 | 4
901 |  | 6.36 | 0 | 0 | 0 | 8.36 | 0 | 0 | 4
902 |  | 6.3671 | 0 | 0 | 0 | 8.3671 | 0 | 0 | 4
903 |  | 6.3741 | 0 | 0 | 0 | 8.3741 | 0 | 0 | 4
904 |  | 6.3812 | 0 | 0 | 0 | 8.3812 | 0 | 0 | 4
905 |  | 6.3883 | 0 | 0 | 0 | 8.3883 | 0 | 0 | 4
906 |  | 6.3953 | 0 | 0 | 0 | 8.3953 | 0 | 0 | 4
907 |  | 6.4024 | 0 | 0 | 0 | 8.4024 | 0 | 0 | 4
908 |  | 6.4095 | 0 | 0 | 0 | 8.4095 | 0 | 0 | 4
909 |  | 6.4165 | 0 | 0 | 0 | 8.4165 | 0 | 0 | 4
910 |  | 6.4236 | 0 | 0 | 0 | 8.4236 | 0 | 0 | 4
911 |  | 6.4307 | 0 | 0 | 0 | 8.4307 | 0 | 0 | 4
912 |  | 6.4377 | 0 | 0 | 0 | 8.4377 | 0 | 0 | 4
913 |  | 6.4448 | 0 | 0 | 0 | 8.4448 | 0 | 0 | 4
914 |  | 6.4519 | 0 | 0 | 0 | 8.4519 | 0 | 0 | 4
915 |  | 6.4589 | 0 | 0 | 0 | 8.4589 | 0 | 0 | 4
916 |  | 6.466 | 0 | 0 | 0 | 8.466 | 0 | 0 | 4
917 |  | 6.4731 | 0 | 0 | 0 | 8.4731 | 0 | 0 | 4
918 |  | 6.4801 | 0 | 0 | 0 | 8.4801 | 0 | 0 | 4
919 |  | 6.4872 | 0 | 0 | 0 | 8.4872 | 0 | 0 | 4
920 |  | 6.4943 | 0 | 0 | 0 | 8.4943 | 0 | 0 | 4
921 |  | 6.5013 | 0 | 0 | 0 | 8.5013 | 0 | 0 | 4
922 |  | 6.5084 | 0 | 0 | 0 | 8.5084 | 0 | 0 | 4
923 |  | 6.5155 | 0 | 0 | 0 | 8.5155 | 0 | 0 | 4
924 |  | 6.5225 | 0 | 0 | 0 | 8.5225 | 0 | 0 | 4
925 |  | 6.5296 | 0 | 0 | 0 | 8.5296 | 0 | 0 | 4
926 |  | 6.5367 | 0 | 0 | 0 | 8.5367 | 0 | 0 | 4
927 |  | 6.5437 | 0 | 0 | 0 | 8.5437 | 0 | 0 | 4
928 |  | 6.5508 | 0 | 0 | 0 | 8.5508 | 0 | 0 | 4
929 |  | 6.5579 | 0 | 0 | 0 | 8.5579 | 0 | 0 | 4
930 |  | 6.5649 | 0 | 0 | 0 | 8.5649 | 0 | 0 | 4
931 |  | 6.572 | 0 | 0 | 0 | 8.572 | 0 | 0 | 4
932 |  | 6.5791 | 0 | 0 | 0 | 8.5791 | 0 | 0 | 4
933 |  | 6.5861 | 0 | 0 | 0 | 8.5861 | 0 | 0 | 4
934 |  | 6.5932 | 0 | 0 | 0 | 8.5932 | 0 | 0 | 4
935 |  | 6.6003 | 0 | 0 | 0.0070667 | 8.6003 | 0.0070667 | 0 | 4
936 |  | 6.6073 | 0 | 0 | 0.014133 | 8.6073 | 0.014133 | 0 | 4
937 |  | 6.6144 | 0 | 0 | 0.0212 | 8.6144 | 0.0212 | 0 | 4
938 |  | 6.6215 | 0 | 0 | 0.028267 | 8.6215 | 0.028267 | 0 | 4
939 |  | 6.6285 | 0 | 0 | 0.035333 | 8.6285 | 0.035333 | 0 | 4
940 |  | 6.6356 | 0 | 0 | 0.0424 | 8.6356 | 0.0424 | 0 | 4
941 |  | 6.6427 | 0 | 0 | 0.049467 | 8.6427 | 0.049467 | 0 | 4
942 |  | 6.6497 | 0 | 0 | 0.056533 | 8.6497 | 0.056533 | 0 | 4
943 |  | 6.6568 | 0 | 0 | 0.0636 | 8.6568 | 0.0636 | 0 | 4
944 |  | 6.6639 | 0 | 0 | 0.070667 | 8.6639 | 0.070667 | 0 | 4
945 |  | 6.6709 | 0 | 0 | 0.077733 | 8.6709 | 0.077733 | 0 | 4
946 |  | 6.678 | 0 | 0 | 0.0848 | 8.678 | 0.0848 | 0 | 4
947 |  | 6.6851 | 0 | 0 | 0.091867 | 8.6851 | 0.091867 | 0 | 4
948 |  | 6.6921 | 0 | 0 | 0.098933 | 8.6921 | 0.098933 | 0 | 4
949 |  | 6.6992 | 0 | 0 | 0.106 | 8.6992 | 0.106 | 0 | 4
950 |  | 6.7063 | 0 | 0 | 0.11307 | 8.7063 | 0.11307 | 0 | 4
951 |  | 6.7133 | 0 | 0 | 0.12013 | 8.7133 | 0.12013 | 0 | 4
952 |  | 6.7204 | 0 | 0 | 0.1272 | 8.7204 | 0.1272 | 0 | 4
953 |  | 6.7275 | 0 | 0 | 0.13427 | 8.7275 | 0.13427 | 0 | 4
954 |  | 6.7345 | 0 | 0 | 0.14133 | 8.7345 | 0.14133 | 0 | 4
955 |  | 6.7416 | 0 | 0 | 0.1484 | 8.7416 | 0.1484 | 0 | 4
956 |  | 6.7487 | 0 | 0 | 0.15547 | 8.7487 | 0.15547 | 0 | 4
957 |  | 6.7557 | 0 | 0 | 0.16253 | 8.7557 | 0.16253 | 0 | 4
958 |  | 6.7628 | 0 | 0 | 0.1696 | 8.7628 | 0.1696 | 0 | 4
959 |  | 6.7699 | 0 | 0 | 0.17667 | 8.7699 | 0.17667 | 0 | 4
960 |  | 6.7769 | 0 | 0 | 0.18373 | 8.7769 | 0.18373 | 0 | 4
961 |  | 6.784 | 0 | 0 | 0.1908 | 8.784 | 0.1908 | 0 | 4
962 |  | 6.7911 | 0 | 0 | 0.19787 | 8.7911 | 0.19787 | 0 | 4
963 |  | 6.7981 | 0 | 0 | 0.20493 | 8.7981 | 0.20493 | 0 | 4
964 |  | 6.8052 | 0 | 0 | 0.212 | 8.8052 | 0.212 | 0 | 4
965 |  | 6.8123 | 0 | 0 | 0.21907 | 8.8123 | 0.21907 | 0 | 4
966 |  | 6.8193 | 0 | 0 | 0.22613 | 8.8193 | 0.22613 | 0 | 4
967 |  | 6.8264 | 0 | 0 | 0.2332 | 8.8264 | 0.2332 | 0 | 4
968 |  | 6.8335 | 0 | 0 | 0.24027 | 8.8335 | 0.24027 | 0 | 4
969 |  | 6.8405 | 0 | 0 | 0.24733 | 8.8405 | 0.24733 | 0 | 4
970 |  | 6.8476 | 0 | 0 | 0.2544 | 8.8476 | 0.2544 | 0 | 4
971 |  | 6.8547 | 0 | 0 | 0.26147 | 8.8547 | 0.26147 | 0 | 4
972 |  | 6.8617 | 0 | 0 | 0.26853 | 8.8617 | 0.26853 | 0 | 4
973 |  | 6.8688 | 0 | 0 | 0.2756 | 8.8688 | 0.2756 | 0 | 4
974 |  | 6.8759 | 0 | 0 | 0.28267 | 8.8759 | 0.28267 | 0 | 4
975 |  | 6.8829 | 0 | 0 | 0.28973 | 8.8829 | 0.28973 | 0 | 4
976 |  | 6.89 | 0 | 0 | 0.2968 | 8.89 | 0.2968 | 0 | 4
977 |  | 6.8971 | 0 | 0 | 0.30387 | 8.8971 | 0.30387 | 0 | 4
978 |  | 6.9041 | 0 | 0 | 0.31093 | 8.9041 | 0.31093 | 0 | 4
979 |  | 6.9112 | 0 | 0 | 0.318 | 8.9112 | 0.318 | 0 | 4
980 |  | 6.9183 | 0 | 0 | 0.32507 | 8.9183 | 0.32507 | 0 | 4
981 |  | 6.9253 | 0 | 0 | 0.33213 | 8.9253 | 0.33213 | 0 | 4
982 |  | 6.9324 | 0 | 0 | 0.3392 | 8.9324 | 0.3392 | 0 | 4
983 |  | 6.9395 | 0 | 0 | 0.34627 | 8.9395 | 0.34627 | 0 | 4
984 |  | 6.9465 | 0 | 0 | 0.35333 | 8.9465 | 0.35333 | 0 | 4
985 |  | 6.9536 | 0 | 0 | 0.3604 | 8.9536 | 0.3604 | 0 | 4
986 |  | 6.9607 | 0 | 0 | 0.36747 | 8.9607 | 0.36747 | 0 | 4
987 |  | 6.9677 | 0 | 0 | 0.37453 | 8.9677 | 0.37453 | 0 | 4
988 |  | 6.9748 | 0 | 0 | 0.3816 | 8.9748 | 0.3816 | 0 | 4
989 |  | 6.9819 | 0 | 0 | 0.38867 | 8.9819 | 0.38867 | 0 | 4
990 |  | 6.9889 | 0 | 0 | 0.39573 | 8.9889 | 0.39573 | 0 | 4
991 |  | 6.996 | 0 | 0 | 0.4028 | 8.996 | 0.4028 | 0 | 4
992 |  | 7.0031 | 0 | 0 | 0.40987 | 9.0031 | 0.40987 | 0 | 4
993 |  | 7.0101 | 0 | 0 | 0.41693 | 9.0101 | 0.41693 | 0 | 4
994 |  | 7.0172 | 0 | 0 | 0.424 | 9.0172 | 0.424 | 0 | 4
995 |  | 7.0243 | 0 | 0 | 0.43107 | 9.0243 | 0.43107 | 0 | 4
996 |  | 7.0313 | 0 | 0 | 0.43813 | 9.0313 | 0.43813 | 0 | 4
997 |  | 7.0384 | 0 | 0 | 0.4452 | 9.0384 | 0.4452 | 0 | 4
998 |  | 7.0455 | 0 | 0 | 0.45227 | 9.0455 | 0.45227 | 0 | 4
999 |  | 7.0525 | 0 | 0 | 0.45933 | 9.0525 | 0.45933 | 0 | 4
1000 |  | 7.0596 | 0 | 0 | 0.4664 | 9.0596 | 0.4664 | 0 | 4
1001 |  | 7.0667 | 0 | 0 | 0.47347 | 9.0667 | 0.47347 | 0 | 4
1002 |  | 7.0737 | 0 | 0 | 0.48053 | 9.0737 | 0.48053 | 0 | 4
1003 |  | 7.0808 | 0 | 0 | 0.4876 | 9.0808 | 0.4876 | 0 | 4
1004 |  | 7.0879 | 0 | 0 | 0.49467 | 9.0879 | 0.49467 | 0 | 4
1005 |  | 7.0949 | 0 | 0 | 0.50173 | 9.0949 | 0.50173 | 0 | 4
1006 |  | 7.102 | 0 | 0 | 0.5088 | 9.102 | 0.5088 | 0 | 4
1007 |  | 7.1091 | 0 | 0 | 0.51587 | 9.1091 | 0.51587 | 0 | 4
1008 |  | 7.1161 | 0 | 0 | 0.52293 | 9.1161 | 0.52293 | 0 | 4
1009 |  | 7.1232 | 0 | 0 | 0.53 | 9.1232 | 0.53 | 0 | 4
1010 |  | 7.1303 | 0 | 0 | 0.53707 | 9.1303 | 0.53707 | 0 | 4
1011 |  | 7.1373 | 0 | 0 | 0.54413 | 9.1373 | 0.54413 | 0 | 4
1012 |  | 7.1444 | 0 | 0 | 0.5512 | 9.1444 | 0.5512 | 0 | 4
1013 |  | 7.1515 | 0 | 0 | 0.55827 | 9.1515 | 0.55827 | 0 | 4
1014 |  | 7.1585 | 0 | 0 | 0.56533 | 9.1585 | 0.56533 | 0 | 4
1015 |  | 7.1656 | 0 | 0 | 0.5724 | 9.1656 | 0.5724 | 0 | 4
1016 |  | 7.1727 | 0 | 0 | 0.57947 | 9.1727 | 0.57947 | 0 | 4
1017 |  | 7.1797 | 0 | 0 | 0.58653 | 9.1797 | 0.58653 | 0 | 4
1018 |  | 7.1868 | 0 | 0 | 0.5936 | 9.1868 | 0.5936 | 0 | 4
1019 |  | 7.1939 | 0 | 0 | 0.60067 | 9.1939 | 0.60067 | 0 | 4
1020 |  | 7.2009 | 0 | 0 | 0.60773 | 9.2009 | 0.60773 | 0 | 4
1021 |  | 7.208 | 0 | 0 | 0.6148 | 9.208 | 0.6148 | 0 | 4
1022 |  | 7.2151 | 0 | 0 | 0.62187 | 9.2151 | 0.62187 | 0 | 4
1023 |  | 7.2221 | 0 | 0 | 0.62893 | 9.2221 | 0.62893 | 0 | 4
1024 |  | 7.2292 | 0 | 0 | 0.636 | 9.2292 | 0.636 | 0 | 4
1025 |  | 7.2363 | 0 | 0 | 0.64307 | 9.2363 | 0.64307 | 0 | 4
1026 |  | 7.2433 | 0 | 0 | 0.65013 | 9.2433 | 0.65013 | 0 | 4
1027 |  | 7.2504 | 0 | 0 | 0.6572 | 9.2504 | 0.6572 | 0 | 4
1028 |  | 7.2575 | 0 | 0 | 0.66427 | 9.2575 | 0.66427 | 0 | 4
1029 |  | 7.2645 | 0 | 0 | 0.67133 | 9.2645 | 0.67133 | 0 | 4
1030 |  | 7.2716 | 0 | 0 | 0.6784 | 9.2716 | 0.6784 | 0 | 4
1031 |  | 7.2787 | 0 | 0 | 0.68547 | 9.2787 | 0.68547 | 0 | 4
1032 |  | 7.2857 | 0 | 0 | 0.69253 | 9.2857 | 0.69253 | 0 | 4
1033 |  | 7.2928 | 0 | 0 | 0.6996 | 9.2928 | 0.6996 | 0 | 4
1034 |  | 7.2999 | 0 | 0 | 0.70667 | 9.2999 | 0.70667 | 0 | 4
1035 |  | 7.3069 | 0 | 0 | 0.71373 | 9.3069 | 0.71373 | 0 | 4
1036 |  | 7.314 | 0 | 0 | 0.7208 | 9.314 | 0.7208 | 0 | 4
1037 |  | 7.3211 | 0 | 0 | 0.72787 | 9.3211 | 0.72787 | 0 | 4
1038 |  | 7.3281 | 0 | 0 | 0.73493 | 9.3281 | 0.73493 | 0 | 4
1039 |  | 7.3352 | 0 | 0 | 0.742 | 9.3352 | 0.742 | 0 | 4
1040 |  | 7.3423 | 0 | 0 | 0.74907 | 9.3423 | 0.74907 | 0 | 4
1041 |  | 7.3493 | 0 | 0 | 0.75613 | 9.3493 | 0.75613 | 0 | 4
1042 |  | 7.3564 | 0 | 0 | 0.7632 | 9.3564 | 0.7632 | 0 | 4
1043 |  | 7.3635 | 0 | 0 | 0.77027 | 9.3635 | 0.77027 | 0 | 4
1044 |  | 7.3705 | 0 | 0 | 0.77733 | 9.3705 | 0.77733 | 0 | 4
1045 |  | 7.3776 | 0 | 0 | 0.7844 | 9.3776 | 0.7844 | 0 | 4
1046 |  | 7.3847 | 0 | 0 | 0.79147 | 9.3847 | 0.79147 | 0 | 4
1047 |  | 7.3917 | 0 | 0 | 0.79853 | 9.3917 | 0.79853 | 0 | 4
1048 |  | 7.3988 | 0 | 0 | 0.8056 | 9.3988 | 0.8056 | 0 | 4
1049 |  | 7.4059 | 0 | 0 | 0.81267 | 9.4059 | 0.81267 | 0 | 4
1050 |  | 7.4129 | 0 | 0 | 0.81973 | 9.4129 | 0.81973 | 0 | 4
1051 |  | 7.42 | 0 | 0 | 0.8268 | 9.42 | 0.8268 | 0 | 4
1052 |  | 7.4271 | 0 | 0 | 0.83387 | 9.4271 | 0.83387 | 0 | 4
1053 |  | 7.4341 | 0 | 0 | 0.84093 | 9.4341 | 0.84093 | 0 | 4
1054 |  | 7.4412 | 0 | 0 | 0.848 | 9.4412 | 0.848 | 0 | 4
1055 |  | 7.4483 | 0 | 0 | 0.85507 | 9.4483 | 0.85507 | 0 | 4
1056 |  | 7.4553 | 0 | 0 | 0.86213 | 9.4553 | 0.86213 | 0 | 4
1057 |  | 7.4624 | 0 | 0 | 0.8692 | 9.4624 | 0.8692 | 0 | 4
1058 |  | 7.4695 | 0 | 0 | 0.87627 | 9.4695 | 0.87627 | 0 | 4
1059 |  | 7.4765 | 0 | 0 | 0.88333 | 9.4765 | 0.88333 | 0 | 4
1060 |  | 7.4836 | 0 | 0 | 0.8904 | 9.4836 | 0.8904 | 0 | 4
1061 |  | 7.4907 | 0 | 0 | 0.89747 | 9.4907 | 0.89747 | 0 | 4
1062 |  | 7.4977 | 0 | 0 | 0.90453 | 9.4977 | 0.90453 | 0 | 4
1063 |  | 7.5048 | 0 | 0 | 0.9116 | 9.5048 | 0.9116 | 0 | 4
1064 |  | 7.5119 | 0 | 0 | 0.91867 | 9.5119 | 0.91867 | 0 | 4
1065 |  | 7.5189 | 0 | 0 | 0.92573 | 9.5189 | 0.92573 | 0 | 4
1066 |  | 7.526 | 0 | 0 | 0.9328 | 9.526 | 0.9328 | 0 | 4
1067 |  | 7.5331 | 0 | 0 | 0.93987 | 9.5331 | 0.93987 | 0 | 4
1068 |  | 7.5401 | 0 | 0 | 0.94693 | 9.5401 | 0.94693 | 0 | 4
1069 |  | 7.5472 | 0 | 0 | 0.954 | 9.5472 | 0.954 | 0 | 4
1070 |  | 7.5543 | 0 | 0 | 0.96107 | 9.5543 | 0.96107 | 0 | 4
1071 |  | 7.5613 | 0 | 0 | 0.96813 | 9.5613 | 0.96813 | 0 | 4
1072 |  | 7.5684 | 0 | 0 | 0.9752 | 9.5684 | 0.9752 | 0 | 4
1073 |  | 7.5755 | 0 | 0 | 0.98227 | 9.5755 | 0.98227 | 0 | 4
1074 |  | 7.5825 | 0 | 0 | 0.98933 | 9.5825 | 0.98933 | 0 | 4
1075 |  | 7.5896 | 0 | 0 | 0.9964 | 9.5896 | 0.9964 | 0 | 4
1076 |  | 7.5967 | 0 | 0 | 1.0035 | 9.5967 | 1.0035 | 0 | 4
1077 |  | 7.6037 | 0 | 0 | 1.0105 | 9.6037 | 1.0105 | 0 | 4
1078 |  | 7.6108 | 0 | 0 | 1.0176 | 9.6108 | 1.0176 | 0 | 4
1079 |  | 7.6179 | 0 | 0 | 1.0247 | 9.6179 | 1.0247 | 0 | 4
1080 |  | 7.6249 | 0 | 0 | 1.0317 | 9.6249 | 1.0317 | 0 | 4
1081 |  | 7.632 | 0 | 0 | 1.0388 | 9.632 | 1.0388 | 0 | 4
1082 |  | 7.6391 | 0 | 0 | 1.0459 | 9.6391 | 1.0459 | 0 | 4
1083 |  | 7.6461 | 0 | 0 | 1.0529 | 9.6461 | 1.0529 | 0 | 4
1084 |  | 7.6532 | 0 | 0 | 1.06 | 9.6532 | 1.06 | 0 | 4
1085 |  | 7.6603 | 0 | 0 | 1.0671 | 9.6603 | 1.0671 | 0 | 4
1086 |  | 7.6673 | 0 | 0 | 1.0741 | 9.6673 | 1.0741 | 0 | 4
1087 |  | 7.6744 | 0 | 0 | 1.0812 | 9.6744 | 1.0812 | 0 | 4
1088 |  | 7.6815 | 0 | 0 | 1.0883 | 9.6815 | 1.0883 | 0 | 4
1089 |  | 7.6885 | 0 | 0 | 1.0953 | 9.6885 | 1.0953 | 0 | 4
1090 |  | 7.6956 | 0 | 0 | 1.1024 | 9.6956 | 1.1024 | 0 | 4
1091 |  | 7.7027 | 0 | 0 | 1.1095 | 9.7027 | 1.1095 | 0 | 4
1092 |  | 7.7097 | 0 | 0 | 1.1165 | 9.7097 | 1.1165 | 0 | 4
1093 |  | 7.7168 | 0 | 0 | 1.1236 | 9.7168 | 1.1236 | 0 | 4
1094 |  | 7.7239 | 0 | 0 | 1.1307 | 9.7239 | 1.1307 | 0 | 4
1095 |  | 7.7309 | 0 | 0 | 1.1377 | 9.7309 | 1.1377 | 0 | 4
1096 |  | 7.738 | 0 | 0 | 1.1448 | 9.738 | 1.1448 | 0 | 4
1097 |  | 7.7451 | 0 | 0 | 1.1519 | 9.7451 | 1.1519 | 0 | 4
1098 |  | 7.7521 | 0 | 0 | 1.1589 | 9.7521 | 1.1589 | 0 | 4
1099 |  | 7.7592 | 0 | 0 | 1.166 | 9.7592 | 1.166 | 0 | 4
1100 |  | 7.7663 | 0 | 0 | 1.1731 | 9.7663 | 1.1731 | 0 | 4
1101 |  | 7.7733 | 0 | 0 | 1.1801 | 9.7733 | 1.1801 | 0 | 4
1102 |  | 7.7804 | 0 | 0 | 1.1872 | 9.7804 | 1.1872 | 0 | 4
1103 |  | 7.7875 | 0 | 0 | 1.1943 | 9.7875 | 1.1943 | 0 | 4
1104 |  | 7.7945 | 0 | 0 | 1.2013 | 9.7945 | 1.2013 | 0 | 4
1105 |  | 7.8016 | 0 | 0 | 1.2084 | 9.8016 | 1.2084 | 0 | 4
1106 |  | 7.8087 | 0 | 0 | 1.2155 | 9.8087 | 1.2155 | 0 | 4
1107 |  | 7.8157 | 0 | 0 | 1.2225 | 9.8157 | 1.2225 | 0 | 4
1108 |  | 7.8228 | 0 | 0 | 1.2296 | 9.8228 | 1.2296 | 0 | 4
1109 |  | 7.8299 | 0 | 0 | 1.2367 | 9.8299 | 1.2367 | 0 | 4
1110 |  | 7.8369 | 0 | 0 | 1.2437 | 9.8369 | 1.2437 | 0 | 4
1111 |  | 7.844 | 0 | 0 | 1.2508 | 9.844 | 1.2508 | 0 | 4
1112 |  | 7.8511 | 0 | 0 | 1.2579 | 9.8511 | 1.2579 | 0 | 4
1113 |  | 7.8581 | 0 | 0 | 1.2649 | 9.8581 | 1.2649 | 0 | 4
1114 |  | 7.8652 | 0 | 0 | 1.272 | 9.8652 | 1.272 | 0 | 4
1115 |  | 7.8723 | 0 | 0 | 1.2791 | 9.8723 | 1.2791 | 0 | 4
1116 |  | 7.8793 | 0 | 0 | 1.2861 | 9.8793 | 1.2861 | 0 | 4
1117 |  | 7.8864 | 0 | 0 | 1.2932 | 9.8864 | 1.2932 | 0 | 4
1118 |  | 7.8935 | 0 | 0 | 1.3003 | 9.8935 | 1.3003 | 0 | 4
1119 |  | 7.9005 | 0 | 0 | 1.3073 | 9.9005 | 1.3073 | 0 | 4
1120 |  | 7.9076 | 0 | 0 | 1.3144 | 9.9076 | 1.3144 | 0 | 4
1121 |  | 7.9147 | 0 | 0 | 1.3215 | 9.9147 | 1.3215 | 0 | 4
1122 |  | 7.9217 | 0 | 0 | 1.3285 | 9.9217 | 1.3285 | 0 | 4
1123 |  | 7.9288 | 0 | 0 | 1.3356 | 9.9288 | 1.3356 | 0 | 4
1124 |  | 7.9359 | 0 | 0 | 1.3427 | 9.9359 | 1.3427 | 0 | 4
1125 |  | 7.9429 | 0 | 0 | 1.3497 | 9.9429 | 1.3497 | 0 | 4
1126 |  | 7.95 | 0 | 0 | 1.3568 | 9.95 | 1.3568 | 0 | 4
1127 |  | 7.9571 | 0 | 0 | 1.3639 | 9.9571 | 1.3639 | 0 | 4
1128 |  | 7.9641 | 0 | 0 | 1.3709 | 9.9641 | 1.3709 | 0 | 4
1129 |  | 7.9712 | 0 | 0 | 1.378 | 9.9712 | 1.378 | 0 | 4
1130 |  | 7.9783 | 0 | 0 | 1.3851 | 9.9783 | 1.3851 | 0 | 4
1131 |  | 7.9853 | 0 | 0 | 1.3921 | 9.9853 | 1.3921 | 0 | 4
1132 |  | 7.9924 | 0 | 0 | 1.3992 | 9.9924 | 1.3992 | 0 | 4
1133 |  | 7.9995 | 0 | 0 | 1.4063 | 9.9995 | 1.4063 | 0 | 4
1134 |  | 8.0065 | 0 | 0 | 1.4133 | 10.0065 | 1.4133 | 0 | 4
1135 |  | 8.0136 | 0 | 0 | 1.4204 | 10.0136 | 1.4204 | 0 | 4
1136 |  | 8.0207 | 0 | 0 | 1.4275 | 10.0207 | 1.4275 | 0 | 4
1137 |  | 8.0277 | 0 | 0 | 1.4345 | 10.0277 | 1.4345 | 0 | 4
1138 |  | 8.0348 | 0 | 0 | 1.4416 | 10.0348 | 1.4416 | 0 | 4
1139 |  | 8.0419 | 0 | 0 | 1.4487 | 10.0419 | 1.4487 | 0 | 4
1140 |  | 8.0489 | 0 | 0 | 1.4557 | 10.0489 | 1.4557 | 0 | 4
1141 |  | 8.056 | 0 | 0 | 1.4628 | 10.056 | 1.4628 | 0 | 4
1142 |  | 8.0631 | 0 | 0 | 1.4699 | 10.0631 | 1.4699 | 0 | 4
1143 |  | 8.0701 | 0 | 0 | 1.4769 | 10.0701 | 1.4769 | 0 | 4
1144 |  | 8.0772 | 0 | 0 | 1.484 | 10.0772 | 1.484 | 0 | 4
1145 |  | 8.0843 | 0 | 0 | 1.4911 | 10.0843 | 1.4911 | 0 | 4
1146 |  | 8.0913 | 0 | 0 | 1.4981 | 10.0913 | 1.4981 | 0 | 4
1147 |  | 8.0984 | 0 | 0 | 1.5052 | 10.0984 | 1.5052 | 0 | 4
1148 |  | 8.1055 | 0 | 0 | 1.5123 | 10.1055 | 1.5123 | 0 | 4
1149 |  | 8.1125 | 0 | 0 | 1.5193 | 10.1125 | 1.5193 | 0 | 4
1150 |  | 8.1196 | 0 | 0 | 1.5264 | 10.1196 | 1.5264 | 0 | 4
1151 |  | 8.1267 | 0 | 0 | 1.5335 | 10.1267 | 1.5335 | 0 | 4
1152 |  | 8.1337 | 0 | 0 | 1.5405 | 10.1337 | 1.5405 | 0 | 4
1153 |  | 8.1408 | 0 | 0 | 1.5476 | 10.1408 | 1.5476 | 0 | 4
1154 |  | 8.1479 | 0 | 0 | 1.5547 | 10.1479 | 1.5547 | 0 | 4
1155 |  | 8.1549 | 0 | 0 | 1.5617 | 10.1549 | 1.5617 | 0 | 4
1156 |  | 8.162 | 0 | 0 | 1.5688 | 10.162 | 1.5688 | 0 | 4
1157 |  | 8.1691 | 0 | 0 | 1.5759 | 10.1691 | 1.5759 | 0 | 4
1158 |  | 8.1761 | 0 | 0 | 1.5829 | 10.1761 | 1.5829 | 0 | 4
1159 |  | 8.1832 | 0 | 0 | 1.59 | 10.1832 | 1.59 | 0 | 4
1160 |  | 8.1903 | 0 | 0 | 1.5971 | 10.1903 | 1.5971 | 0 | 4
1161 |  | 8.1973 | 0 | 0 | 1.6041 | 10.1973 | 1.6041 | 0 | 4
1162 |  | 8.2044 | 0 | 0 | 1.6112 | 10.2044 | 1.6112 | 0 | 4
1163 |  | 8.2115 | 0 | 0 | 1.6183 | 10.2115 | 1.6183 | 0 | 4
1164 |  | 8.2185 | 0 | 0 | 1.6253 | 10.2185 | 1.6253 | 0 | 4
1165 |  | 8.2256 | 0 | 0 | 1.6324 | 10.2256 | 1.6324 | 0 | 4
1166 |  | 8.2327 | 0 | 0 | 1.6395 | 10.2327 | 1.6395 | 0 | 4
1167 |  | 8.2397 | 0 | 0 | 1.6465 | 10.2397 | 1.6465 | 0 | 4
1168 |  | 8.2468 | 0 | 0 | 1.6536 | 10.2468 | 1.6536 | 0 | 4
1169 |  | 8.2539 | 0 | 0 | 1.6607 | 10.2539 | 1.6607 | 0 | 4
1170 |  | 8.2609 | 0 | 0 | 1.6677 | 10.2609 | 1.6677 | 0 | 4
1171 |  | 8.268 | 0 | 0 | 1.6748 | 10.268 | 1.6748 | 0 | 4
1172 |  | 8.2751 | 0 | 0 | 1.6819 | 10.2751 | 1.6819 | 0 | 4
1173 |  | 8.2821 | 0 | 0 | 1.6889 | 10.2821 | 1.6889 | 0 | 4
1174 |  | 8.2892 | 0 | 0 | 1.696 | 10.2892 | 1.696 | 0 | 4
1175 |  | 8.2963 | 0 | 0 | 1.7031 | 10.2963 | 1.7031 | 0 | 4
1176 |  | 8.3033 | 0 | 0 | 1.7101 | 10.3033 | 1.7101 | 0 | 4
1177 |  | 8.3104 | 0 | 0 | 1.7172 | 10.3104 | 1.7172 | 0 | 4
1178 |  | 8.3175 | 0 | 0 | 1.7243 | 10.3175 | 1.7243 | 0 | 4
1179 |  | 8.3245 | 0 | 0 | 1.7313 | 10.3245 | 1.7313 | 0 | 4
1180 |  | 8.3316 | 0 | 0 | 1.7384 | 10.3316 | 1.7384 | 0 | 4
1181 |  | 8.3387 | 0 | 0 | 1.7455 | 10.3387 | 1.7455 | 0 | 4
1182 |  | 8.3457 | 0 | 0 | 1.7525 | 10.3457 | 1.7525 | 0 | 4
1183 |  | 8.3528 | 0 | 0 | 1.7596 | 10.3528 | 1.7596 | 0 | 4
1184 |  | 8.3599 | 0 | 0 | 1.7667 | 10.3599 | 1.7667 | 0 | 4
1185 |  | 8.3669 | 0 | 0 | 1.7737 | 10.3669 | 1.7737 | 0 | 4
1186 |  | 8.374 | 0 | 0 | 1.7808 | 10.374 | 1.7808 | 0 | 4
1187 |  | 8.3811 | 0 | 0 | 1.7879 | 10.3811 | 1.7879 | 0 | 4
1188 |  | 8.3881 | 0 | 0 | 1.7949 | 10.3881 | 1.7949 | 0 | 4
1189 |  | 8.3952 | 0 | 0 | 1.802 | 10.3952 | 1.802 | 0 | 4
1190 |  | 8.4023 | 0 | 0 | 1.8091 | 10.4023 | 1.8091 | 0 | 4
1191 |  | 8.4093 | 0 | 0 | 1.8161 | 10.4093 | 1.8161 | 0 | 4
1192 |  | 8.4164 | 0 | 0 | 1.8232 | 10.4164 | 1.8232 | 0 | 4
1193 |  | 8.4235 | 0 | 0 | 1.8303 | 10.4235 | 1.8303 | 0 | 4
1194 |  | 8.4305 | 0 | 0 | 1.8373 | 10.4305 | 1.8373 | 0 | 4
1195 |  | 8.4376 | 0 | 0 | 1.8444 | 10.4376 | 1.8444 | 0 | 4
1196 |  | 8.4447 | 0 | 0 | 1.8515 | 10.4447 | 1.8515 | 0 | 4
1197 |  | 8.4517 | 0 | 0 | 1.8585 | 10.4517 | 1.8585 | 0 | 4
1198 |  | 8.4588 | 0 | 0 | 1.8656 | 10.4588 | 1.8656 | 0 | 4
1199 |  | 8.4659 | 0 | 0 | 1.8727 | 10.4659 | 1.8727 | 0 | 4
1200 |  | 8.4729 | 0 | 0 | 1.8797 | 10.4729 | 1.8797 | 0 | 4
1201 |  | 8.48 | 0 | 0 | 1.8868 | 10.48 | 1.8868 | 0 | 4
1202 |  | 8.4871 | 0 | 0 | 1.8939 | 10.4871 | 1.8939 | 0 | 4
1203 |  | 8.4941 | 0 | 0 | 1.9009 | 10.4941 | 1.9009 | 0 | 4
1204 |  | 8.5012 | 0 | 0 | 1.908 | 10.5012 | 1.908 | 0 | 4
1205 |  | 8.5083 | 0 | 0 | 1.9151 | 10.5083 | 1.9151 | 0 | 4
1206 |  | 8.5153 | 0 | 0 | 1.9221 | 10.5153 | 1.9221 | 0 | 4
1207 |  | 8.5224 | 0 | 0 | 1.9292 | 10.5224 | 1.9292 | 0 | 4
1208 |  | 8.5295 | 0 | 0 | 1.9363 | 10.5295 | 1.9363 | 0 | 4
1209 |  | 8.5365 | 0 | 0 | 1.9433 | 10.5365 | 1.9433 | 0 | 4
1210 |  | 8.5436 | 0 | 0 | 1.9504 | 10.5436 | 1.9504 | 0 | 4
1211 |  | 8.5507 | 0 | 0 | 1.9575 | 10.5507 | 1.9575 | 0 | 4
1212 |  | 8.5577 | 0 | 0 | 1.9645 | 10.5577 | 1.9645 | 0 | 4
1213 |  | 8.5648 | 0 | 0 | 1.9716 | 10.5648 | 1.9716 | 0 | 4
1214 |  | 8.5719 | 0 | 0 | 1.9787 | 10.5719 | 1.9787 | 0 | 4
1215 |  | 8.5789 | 0 | 0 | 1.9857 | 10.5789 | 1.9857 | 0 | 4
1216 |  | 8.586 | 0 | 0 | 1.9928 | 10.586 | 1.9928 | 0 | 4
1217 |  | 8.5931 | 0 | 0 | 1.9999 | 10.5931 | 1.9999 | 0 | 4
1218 |  | 8.6001 | 0 | 0 | 2.0069 | 10.6001 | 2.0069 | 0 | 4
1219 |  | 8.6072 | 0 | 0 | 2.014 | 10.6072 | 2.014 | 0 | 4
1220 |  | 8.6143 | 0 | 0 | 2.0211 | 10.6143 | 2.0211 | 0 | 4
1221 |  | 8.6213 | 0 | 0 | 2.0281 | 10.6213 | 2.0281 | 0 | 4
1222 |  | 8.6284 | 0 | 0 | 2.0352 | 10.6284 | 2.0352 | 0 | 4
1223 |  | 8.6355 | 0 | 0 | 2.0423 | 10.6355 | 2.0423 | 0 | 4
1224 |  | 8.6425 | 0 | 0 | 2.0493 | 10.6425 | 2.0493 | 0 | 4
1225 |  | 8.6496 | 0 | 0 | 2.0564 | 10.6496 | 2.0564 | 0 | 4
1226 |  | 8.6567 | 0 | 0 | 2.0635 | 10.6567 | 2.0635 | 0 | 4
1227 |  | 8.6637 | 0 | 0 | 2.0705 | 10.6637 | 2.0705 | 0 | 4
1228 |  | 8.6708 | 0 | 0 | 2.0776 | 10.6708 | 2.0776 | 0 | 4
1229 |  | 8.6779 | 0 | 0 | 2.0847 | 10.6779 | 2.0847 | 0 | 4
1230 |  | 8.6849 | 0 | 0 | 2.0917 | 10.6849 | 2.0917 | 0 | 4
1231 |  | 8.692 | 0 | 0 | 2.0988 | 10.692 | 2.0988 | 0 | 4
1232 |  | 8.6991 | 0 | 0 | 2.1059 | 10.6991 | 2.1059 | 0 | 4
1233 |  | 8.7061 | 0 | 0 | 2.1129 | 10.7061 | 2.1129 | 0 | 4
1234 |  | 8.7132 | 0 | 0 | 2.12 | 10.7132 | 2.12 | 0 | 4
1235 |  | 8.7203 | 0 | 0 | 2.1271 | 10.7203 | 2.1271 | 0 | 4
1236 |  | 8.7273 | 0 | 0 | 2.1341 | 10.7273 | 2.1341 | 0 | 4
1237 |  | 8.7344 | 0 | 0 | 2.1412 | 10.7344 | 2.1412 | 0 | 4
1238 |  | 8.7415 | 0 | 0 | 2.1483 | 10.7415 | 2.1483 | 0 | 4
1239 |  | 8.7485 | 0 | 0 | 2.1553 | 10.7485 | 2.1553 | 0 | 4
1240 |  | 8.7556 | 0 | 0 | 2.1624 | 10.7556 | 2.1624 | 0 | 4
1241 |  | 8.7627 | 0 | 0 | 2.1695 | 10.7627 | 2.1695 | 0 | 4
1242 |  | 8.7697 | 0 | 0 | 2.1765 | 10.7697 | 2.1765 | 0 | 4
1243 |  | 8.7768 | 0 | 0 | 2.1836 | 10.7768 | 2.1836 | 0 | 4
1244 |  | 8.7839 | 0 | 0 | 2.1907 | 10.7839 | 2.1907 | 0 | 4
1245 |  | 8.7909 | 0 | 0 | 2.1977 | 10.7909 | 2.1977 | 0 | 4
1246 |  | 8.798 | 0 | 0 | 2.2048 | 10.798 | 2.2048 | 0 | 4
1247 |  | 8.8051 | 0 | 0 | 2.2119 | 10.8051 | 2.2119 | 0 | 4
1248 |  | 8.8121 | 0 | 0 | 2.2189 | 10.8121 | 2.2189 | 0 | 4
1249 |  | 8.8192 | 0 | 0 | 2.226 | 10.8192 | 2.226 | 0 | 4
1250 |  | 8.8263 | 0 | 0 | 2.2331 | 10.8263 | 2.2331 | 0 | 4
1251 |  | 8.8333 | 0 | 0 | 2.2401 | 10.8333 | 2.2401 | 0 | 4
1252 |  | 8.8404 | 0 | 0 | 2.2472 | 10.8404 | 2.2472 | 0 | 4
1253 |  | 8.8475 | 0 | 0 | 2.2543 | 10.8475 | 2.2543 | 0 | 4
1254 |  | 8.8545 | 0 | 0 | 2.2613 | 10.8545 | 2.2613 | 0 | 4
1255 |  | 8.8616 | 0 | 0 | 2.2684 | 10.8616 | 2.2684 | 0 | 4
1256 |  | 8.8687 | 0 | 0 | 2.2755 | 10.8687 | 2.2755 | 0 | 4
1257 |  | 8.8757 | 0 | 0 | 2.2825 | 10.8757 | 2.2825 | 0 | 4
1258 |  | 8.8828 | 0 | 0 | 2.2896 | 10.8828 | 2.2896 | 0 | 4
1259 |  | 8.8899 | 0 | 0 | 2.2967 | 10.8899 | 2.2967 | 0 | 4
1260 |  | 8.8969 | 0 | 0 | 2.3037 | 10.8969 | 2.3037 | 0 | 4
1261 |  | 8.904 | 0 | 0 | 2.3108 | 10.904 | 2.3108 | 0 | 4
1262 |  | 8.9111 | 0 | 0 | 2.3179 | 10.9111 | 2.3179 | 0 | 4
1263 |  | 8.9181 | 0 | 0 | 2.3249 | 10.9181 | 2.3249 | 0 | 4
1264 |  | 8.9252 | 0 | 0 | 2.332 | 10.9252 | 2.332 | 0 | 4
1265 |  | 8.9323 | 0 | 0 | 2.3391 | 10.9323 | 2.3391 | 0 | 4
1266 |  | 8.9393 | 0 | 0 | 2.3461 | 10.9393 | 2.3461 | 0 | 4
1267 |  | 8.9464 | 0 | 0 | 2.3532 | 10.9464 | 2.3532 | 0 | 4
1268 |  | 8.9535 | 0 | 0 | 2.3603 | 10.9535 | 2.3603 | 0 | 4
1269 |  | 8.9605 | 0 | 0 | 2.3673 | 10.9605 | 2.3673 | 0 | 4
1270 |  | 8.9676 | 0 | 0 | 2.3744 | 10.9676 | 2.3744 | 0 | 4
1271 |  | 8.9747 | 0 | 0 | 2.3815 | 10.9747 | 2.3815 | 0 | 4
1272 |  | 8.9817 | 0 | 0 | 2.3885 | 10.9817 | 2.3885 | 0 | 4
1273 |  | 8.9888 | 0 | 0 | 2.3956 | 10.9888 | 2.3956 | 0 | 4
1274 |  | 8.9959 | 0 | 0 | 2.4027 | 10.9959 | 2.4027 | 0 | 4
1275 |  | 9.0029 | 0 | 0 | 2.4097 | 11.0029 | 2.4097 | 0 | 4
1276 |  | 9.01 | 0 | 0 | 2.4168 | 11.01 | 2.4168 | 0 | 4
1277 |  | 9.0171 | 0 | 0 | 2.4239 | 11.0171 | 2.4239 | 0 | 4
1278 |  | 9.0241 | 0 | 0 | 2.4309 | 11.0241 | 2.4309 | 0 | 4
1279 |  | 9.0312 | 0 | 0 | 2.438 | 11.0312 | 2.438 | 0 | 4
1280 |  | 9.0383 | 0 | 0 | 2.4451 | 11.0383 | 2.4451 | 0 | 4
1281 |  | 9.0453 | 0 | 0 | 2.4521 | 11.0453 | 2.4521 | 0 | 4
1282 |  | 9.0524 | 0 | 0 | 2.4592 | 11.0524 | 2.4592 | 0 | 4
1283 |  | 9.0595 | 0 | 0 | 2.4663 | 11.0595 | 2.4663 | 0 | 4
1284 |  | 9.0665 | 0 | 0 | 2.4733 | 11.0665 | 2.4733 | 0 | 4
1285 |  | 9.0736 | 0 | 0 | 2.4804 | 11.0736 | 2.4804 | 0 | 4
1286 |  | 9.0807 | 0 | 0 | 2.4875 | 11.0807 | 2.4875 | 0 | 4
1287 |  | 9.0877 | 0 | 0 | 2.4945 | 11.0877 | 2.4945 | 0 | 4
1288 |  | 9.0948 | 0 | 0 | 2.5016 | 11.0948 | 2.5016 | 0 | 4
1289 |  | 9.1019 | 0 | 0 | 2.5087 | 11.1019 | 2.5087 | 0 | 4
1290 |  | 9.1089 | 0 | 0 | 2.5157 | 11.1089 | 2.5157 | 0 | 4
1291 |  | 9.116 | 0 | 0 | 2.5228 | 11.116 | 2.5228 | 0 | 4
1292 |  | 9.1231 | 0 | 0 | 2.5299 | 11.1231 | 2.5299 | 0 | 4
1293 |  | 9.1301 | 0 | 0 | 2.5369 | 11.1301 | 2.5369 | 0 | 4
1294 |  | 9.1372 | 0 | 0 | 2.544 | 11.1372 | 2.544 | 0 | 4
1295 |  | 9.1443 | 0 | 0 | 2.5511 | 11.1443 | 2.5511 | 0 | 4
1296 |  | 9.1513 | 0 | 0 | 2.5581 | 11.1513 | 2.5581 | 0 | 4
1297 |  | 9.1584 | 0 | 0 | 2.5652 | 11.1584 | 2.5652 | 0 | 4
1298 |  | 9.1655 | 0 | 0 | 2.5723 | 11.1655 | 2.5723 | 0 | 4
1299 |  | 9.1725 | 0 | 0 | 2.5793 | 11.1725 | 2.5793 | 0 | 4
1300 |  | 9.1796 | 0 | 0 | 2.5864 | 11.1796 | 2.5864 | 0 | 4
1301 |  | 9.1867 | 0 | 0 | 2.5935 | 11.1867 | 2.5935 | 0 | 4
1302 |  | 9.1937 | 0 | 0 | 2.6005 | 11.1937 | 2.6005 | 0 | 4
1303 |  | 9.2008 | 0 | 0 | 2.6076 | 11.2008 | 2.6076 | 0 | 4
1304 |  | 9.2079 | 0 | 0 | 2.6147 | 11.2079 | 2.6147 | 0 | 4
1305 |  | 9.2149 | 0 | 0 | 2.6217 | 11.2149 | 2.6217 | 0 | 4
1306 |  | 9.222 | 0 | 0 | 2.6288 | 11.222 | 2.6288 | 0 | 4
1307 |  | 9.2291 | 0 | 0 | 2.6359 | 11.2291 | 2.6359 | 0 | 4
1308 |  | 9.2361 | 0 | 0 | 2.6429 | 11.2361 | 2.6429 | 0 | 4
1309 |  | 9.2432 | 0 | 0 | 2.65 | 11.2432 | 2.65 | 0 | 4
1310 |  | 9.2503 | 0 | 0 | 2.6571 | 11.2503 | 2.6571 | 0 | 4
1311 |  | 9.2573 | 0 | 0 | 2.6641 | 11.2573 | 2.6641 | 0 | 4
1312 |  | 9.2644 | 0 | 0 | 2.6712 | 11.2644 | 2.6712 | 0 | 4
1313 |  | 9.2715 | 0 | 0 | 2.6783 | 11.2715 | 2.6783 | 0 | 4
1314 |  | 9.2785 | 0 | 0 | 2.6853 | 11.2785 | 2.6853 | 0 | 4
1315 |  | 9.2856 | 0 | 0 | 2.6924 | 11.2856 | 2.6924 | 0 | 4
1316 |  | 9.2927 | 0 | 0 | 2.6995 | 11.2927 | 2.6995 | 0 | 4
1317 |  | 9.2997 | 0 | 0 | 2.7065 | 11.2997 | 2.7065 | 0 | 4
1318 |  | 9.3068 | 0 | 0 | 2.7136 | 11.3068 | 2.7136 | 0 | 4
1319 |  | 9.3139 | 0 | 0 | 2.7207 | 11.3139 | 2.7207 | 0 | 4
1320 |  | 9.3209 | 0 | 0 | 2.7277 | 11.3209 | 2.7277 | 0 | 4
1321 |  | 9.328 | 0 | 0 | 2.7348 | 11.328 | 2.7348 | 0 | 4
1322 |  | 9.3351 | 0 | 0 | 2.7419 | 11.3351 | 2.7419 | 0 | 4
1323 |  | 9.3421 | 0 | 0 | 2.7489 | 11.3421 | 2.7489 | 0 | 4
1324 |  | 9.3492 | 0 | 0 | 2.756 | 11.3492 | 2.756 | 0 | 4
1325 |  | 9.3563 | 0 | 0 | 2.7631 | 11.3563 | 2.7631 | 0 | 4
1326 |  | 9.3633 | 0 | 0 | 2.7701 | 11.3633 | 2.7701 | 0 | 4
1327 |  | 9.3704 | 0 | 0 | 2.7772 | 11.3704 | 2.7772 | 0 | 4
1328 |  | 9.3775 | 0 | 0 | 2.7843 | 11.3775 | 2.7843 | 0 | 4
1329 |  | 9.3845 | 0 | 0 | 2.7913 | 11.3845 | 2.7913 | 0 | 4
1330 |  | 9.3916 | 0 | 0 | 2.7984 | 11.3916 | 2.7984 | 0 | 4
1331 |  | 9.3987 | 0 | 0 | 2.8055 | 11.3987 | 2.8055 | 0 | 4
1332 |  | 9.4057 | 0 | 0 | 2.8125 | 11.4057 | 2.8125 | 0 | 4
1333 |  | 9.4128 | 0 | 0 | 2.8196 | 11.4128 | 2.8196 | 0 | 4
1334 |  | 9.4199 | 0 | 0 | 2.8267 | 11.4199 | 2.8267 | 0 | 4
1335 |  | 9.4269 | 0 | 0 | 2.8337 | 11.4269 | 2.8337 | 0 | 4
1336 |  | 9.434 | 0 | 0 | 2.8408 | 11.434 | 2.8408 | 0 | 4
1337 |  | 9.4411 | 0 | 0 | 2.8479 | 11.4411 | 2.8479 | 0 | 4
1338 |  | 9.4481 | 0 | 0 | 2.8549 | 11.4481 | 2.8549 | 0 | 4
1339 |  | 9.4552 | 0 | 0 | 2.862 | 11.4552 | 2.862 | 0 | 4
1340 |  | 9.4623 | 0 | 0 | 2.8691 | 11.4623 | 2.8691 | 0 | 4
1341 |  | 9.4693 | 0 | 0 | 2.8761 | 11.4693 | 2.8761 | 0 | 4
1342 |  | 9.4764 | 0 | 0 | 2.8832 | 11.4764 | 2.8832 | 0 | 4
1343 |  | 9.4835 | 0 | 0 | 2.8903 | 11.4835 | 2.8903 | 0 | 4
1344 |  | 9.4905 | 0 | 0 | 2.8973 | 11.4905 | 2.8973 | 0 | 4
1345 |  | 9.4976 | 0 | 0 | 2.9044 | 11.4976 | 2.9044 | 0 | 4
1346 |  | 9.5047 | 0 | 0 | 2.9115 | 11.5047 | 2.9115 | 0 | 4
1347 |  | 9.5117 | 0 | 0 | 2.9185 | 11.5117 | 2.9185 | 0 | 4
1348 |  | 9.5188 | 0 | 0 | 2.9256 | 11.5188 | 2.9256 | 0 | 4
1349 |  | 9.5259 | 0 | 0 | 2.9327 | 11.5259 | 2.9327 | 0 | 4
1350 |  | 9.5329 | 0 | 0 | 2.9397 | 11.5329 | 2.9397 | 0 | 4
1351 |  | 9.54 | 0 | 0 | 2.9468 | 11.54 | 2.9468 | 0 | 4
1352 |  | 9.5471 | 0 | 0 | 2.9539 | 11.5471 | 2.9539 | 0 | 4
1353 |  | 9.5541 | 0 | 0 | 2.9609 | 11.5541 | 2.9609 | 0 | 4
1354 |  | 9.5612 | 0 | 0 | 2.968 | 11.5612 | 2.968 | 0 | 4
1355 |  | 9.5683 | 0 | 0 | 2.9751 | 11.5683 | 2.9751 | 0 | 4
1356 |  | 9.5753 | 0 | 0 | 2.9821 | 11.5753 | 2.9821 | 0 | 4
1357 |  | 9.5824 | 0 | 0 | 2.9892 | 11.5824 | 2.9892 | 0 | 4
1358 |  | 9.5895 | 0 | 0 | 2.9963 | 11.5895 | 2.9963 | 0 | 4
1359 |  | 9.5965 | 0 | 0 | 3.0033 | 11.5965 | 3.0033 | 0 | 4
1360 |  | 9.6036 | 0 | 0 | 3.0104 | 11.6036 | 3.0104 | 0 | 4
1361 |  | 9.6107 | 0 | 0 | 3.0175 | 11.6107 | 3.0175 | 0 | 4
1362 |  | 9.6177 | 0 | 0 | 3.0245 | 11.6177 | 3.0245 | 0 | 4
1363 |  | 9.6248 | 0 | 0 | 3.0316 | 11.6248 | 3.0316 | 0 | 4
1364 |  | 9.6319 | 0 | 0 | 3.0387 | 11.6319 | 3.0387 | 0 | 4
1365 |  | 9.6389 | 0 | 0 | 3.0457 | 11.6389 | 3.0457 | 0 | 4
1366 |  | 9.646 | 0 | 0 | 3.0528 | 11.646 | 3.0528 | 0 | 4
1367 |  | 9.6531 | 0 | 0 | 3.0599 | 11.6531 | 3.0599 | 0 | 4
1368 |  | 9.6601 | 0 | 0 | 3.0669 | 11.6601 | 3.0669 | 0 | 4
1369 |  | 9.6672 | 0 | 0 | 3.074 | 11.6672 | 3.074 | 0 | 4
1370 |  | 9.6743 | 0 | 0 | 3.0811 | 11.6743 | 3.0811 | 0 | 4
1371 |  | 9.6813 | 0 | 0 | 3.0881 | 11.6813 | 3.0881 | 0 | 4
1372 |  | 9.6884 | 0 | 0 | 3.0952 | 11.6884 | 3.0952 | 0 | 4
1373 |  | 9.6955 | 0 | 0 | 3.1023 | 11.6955 | 3.1023 | 0 | 4
1374 |  | 9.7025 | 0 | 0 | 3.1093 | 11.7025 | 3.1093 | 0 | 4
1375 |  | 9.7096 | 0 | 0 | 3.1164 | 11.7096 | 3.1164 | 0 | 4
1376 |  | 9.7167 | 0 | 0 | 3.1235 | 11.7167 | 3.1235 | 0 | 4
1377 |  | 9.7237 | 0 | 0 | 3.1305 | 11.7237 | 3.1305 | 0 | 4
1378 |  | 9.7308 | 0 | 0 | 3.1376 | 11.7308 | 3.1376 | 0 | 4
1379 |  | 9.7379 | 0 | 0 | 3.1447 | 11.7379 | 3.1447 | 0 | 4
1380 |  | 9.7449 | 0 | 0 | 3.1517 | 11.7449 | 3.1517 | 0 | 4
1381 |  | 9.752 | 0 | 0 | 3.1588 | 11.752 | 3.1588 | 0 | 4
1382 |  | 9.7591 | 0 | 0 | 3.1659 | 11.7591 | 3.1659 | 0 | 4
1383 |  | 9.7661 | 0 | 0 | 3.1729 | 11.7661 | 3.1729 | 0 | 4
1384 |  | 9.7732 | 0 | 0 | 3.18 | 11.7732 | 3.18 | 0 | 4
1385 |  | 9.7803 | 0 | 0 | 3.1871 | 11.7803 | 3.1871 | 0 | 4
1386 |  | 9.7873 | 0 | 0 | 3.1941 | 11.7873 | 3.1941 | 0 | 4
1387 |  | 9.7944 | 0 | 0 | 3.2012 | 11.7944 | 3.2012 | 0 | 4
1388 |  | 9.8015 | 0 | 0 | 3.2083 | 11.8015 | 3.2083 | 0 | 4
1389 |  | 9.8085 | 0 | 0 | 3.2153 | 11.8085 | 3.2153 | 0 | 4
1390 |  | 9.8156 | 0 | 0 | 3.2224 | 11.8156 | 3.2224 | 0 | 4
1391 |  | 9.8227 | 0 | 0 | 3.2295 | 11.8227 | 3.2295 | 0 | 4
1392 |  | 9.8297 | 0 | 0 | 3.2365 | 11.8297 | 3.2365 | 0 | 4
1393 |  | 9.8368 | 0 | 0 | 3.2436 | 11.8368 | 3.2436 | 0 | 4
1394 |  | 9.8439 | 0 | 0 | 3.2507 | 11.8439 | 3.2507 | 0 | 4
1395 |  | 9.8509 | 0 | 0 | 3.2577 | 11.8509 | 3.2577 | 0 | 4
1396 |  | 9.858 | 0 | 0 | 3.2648 | 11.858 | 3.2648 | 0 | 4
1397 |  | 9.8651 | 0 | 0 | 3.2719 | 11.8651 | 3.2719 | 0 | 4
1398 |  | 9.8721 | 0 | 0 | 3.2789 | 11.8721 | 3.2789 | 0 | 4
1399 |  | 9.8792 | 0 | 0 | 3.286 | 11.8792 | 3.286 | 0 | 4
1400 |  | 9.8863 | 0 | 0 | 3.2931 | 11.8863 | 3.2931 | 0 | 4
1401 |  | 9.8933 | 0 | 0 | 3.3001 | 11.8933 | 3.3001 | 0 | 4
1402 |  | 9.9004 | 0 | 0 | 3.3072 | 11.9004 | 3.3072 | 0 | 4
1403 |  | 9.9075 | 0 | 0 | 3.3143 | 11.9075 | 3.3143 | 0 | 4
1404 |  | 9.9145 | 0 | 0 | 3.3213 | 11.9145 | 3.3213 | 0 | 4
1405 |  | 9.9216 | 0 | 0 | 3.3284 | 11.9216 | 3.3284 | 0 | 4
1406 |  | 9.9287 | 0 | 0 | 3.3355 | 11.9287 | 3.3355 | 0 | 4
1407 |  | 9.9357 | 0 | 0 | 3.3425 | 11.9357 | 3.3425 | 0 | 4
1408 |  | 9.9428 | 0 | 0 | 3.3496 | 11.9428 | 3.3496 | 0 | 4
1409 |  | 9.9499 | 0 | 0 | 3.3567 | 11.9499 | 3.3567 | 0 | 4
1410 |  | 9.9569 | 0 | 0 | 3.3637 | 11.9569 | 3.3637 | 0 | 4
1411 |  | 9.964 | 0 | 0 | 3.3708 | 11.964 | 3.3708 | 0 | 4
1412 |  | 9.9711 | 0 | 0 | 3.3779 | 11.9711 | 3.3779 | 0 | 4
1413 |  | 9.9781 | 0 | 0 | 3.3849 | 11.9781 | 3.3849 | 0 | 4
1414 |  | 9.9852 | 0 | 0 | 3.392 | 11.9852 | 3.392 | 0 | 4
1415 |  | 9.9923 | 0 | 0 | 3.3991 | 11.9923 | 3.3991 | 0 | 4
1416 |  | 9.9993 | 0 | 0 | 3.4061 | 11.9993 | 3.4061 | 0 | 4
1417 |  | 10.0064 | 0 | 0 | 3.4132 | 12.0064 | 3.4132 | 0 | 4
1418 |  | 10.0135 | 0 | 0 | 3.4203 | 12.0135 | 3.4203 | 0 | 4
1419 |  | 10.0205 | 0 | 0 | 3.4273 | 12.0205 | 3.4273 | 0 | 4
1420 |  | 10.0276 | 0 | 0 | 3.4344 | 12.0276 | 3.4344 | 0 | 4
1421 |  | 10.0347 | 0 | 0 | 3.4415 | 12.0347 | 3.4415 | 0 | 4
1422 |  | 10.0417 | 0 | 0 | 3.4485 | 12.0417 | 3.4485 | 0 | 4
1423 |  | 10.0488 | 0 | 0 | 3.4556 | 12.0488 | 3.4556 | 0 | 4
1424 |  | 10.0559 | 0 | 0 | 3.4627 | 12.0559 | 3.4627 | 0 | 4
1425 |  | 10.0629 | 0 | 0 | 3.4697 | 12.0629 | 3.4697 | 0 | 4
1426 |  | 10.07 | 0 | 0 | 3.4768 | 12.07 | 3.4768 | 0 | 4
1427 |  | 10.0771 | 0 | 0 | 3.4839 | 12.0771 | 3.4839 | 0 | 4
1428 |  | 10.0841 | 0 | 0 | 3.4909 | 12.0841 | 3.4909 | 0 | 4
1429 |  | 10.0912 | 0 | 0 | 3.498 | 12.0912 | 3.498 | 0 | 4
1430 |  | 10.0983 | 0 | 0 | 3.5051 | 12.0983 | 3.5051 | 0 | 4
1431 |  | 10.1053 | 0 | 0 | 3.5121 | 12.1053 | 3.5121 | 0 | 4
1432 |  | 10.1124 | 0 | 0 | 3.5192 | 12.1124 | 3.5192 | 0 | 4
1433 |  | 10.1195 | 0 | 0 | 3.5263 | 12.1195 | 3.5263 | 0 | 4
1434 |  | 10.1265 | 0 | 0 | 3.5333 | 12.1265 | 3.5333 | 0 | 4
1435 |  | 10.1336 | 0 | 0 | 3.5404 | 12.1336 | 3.5404 | 0 | 4
1436 |  | 10.1407 | 0 | 0 | 3.5475 | 12.1407 | 3.5475 | 0 | 4
1437 |  | 10.1477 | 0 | 0 | 3.5545 | 12.1477 | 3.5545 | 0 | 4
1438 |  | 10.1548 | 0 | 0 | 3.5616 | 12.1548 | 3.5616 | 0 | 4
1439 |  | 10.1619 | 0 | 0 | 3.5687 | 12.1619 | 3.5687 | 0 | 4
1440 |  | 10.1689 | 0 | 0 | 3.5757 | 12.1689 | 3.5757 | 0 | 4
1441 |  | 10.176 | 0 | 0 | 3.5828 | 12.176 | 3.5828 | 0 | 4
1442 |  | 10.1831 | 0 | 0 | 3.5899 | 12.1831 | 3.5899 | 0 | 4
1443 |  | 10.1901 | 0 | 0 | 3.5969 | 12.1901 | 3.5969 | 0 | 4
1444 |  | 10.1972 | 0 | 0 | 3.604 | 12.1972 | 3.604 | 0 | 4
1445 |  | 10.2043 | 0 | 0 | 3.6111 | 12.2043 | 3.6111 | 0 | 4
1446 |  | 10.2113 | 0 | 0 | 3.6181 | 12.2113 | 3.6181 | 0 | 4
1447 |  | 10.2184 | 0 | 0 | 3.6252 | 12.2184 | 3.6252 | 0 | 4
1448 |  | 10.2255 | 0 | 0 | 3.6323 | 12.2255 | 3.6323 | 0 | 4
1449 |  | 10.2325 | 0 | 0 | 3.6393 | 12.2325 | 3.6393 | 0 | 4
1450 |  | 10.2396 | 0 | 0 | 3.6464 | 12.2396 | 3.6464 | 0 | 4
1451 |  | 10.2467 | 0 | 0 | 3.6535 | 12.2467 | 3.6535 | 0 | 4
1452 |  | 10.2537 | 0 | 0 | 3.6605 | 12.2537 | 3.6605 | 0 | 4
1453 |  | 10.2608 | 0 | 0 | 3.6676 | 12.2608 | 3.6676 | 0 | 4
1454 |  | 10.2679 | 0 | 0 | 3.6747 | 12.2679 | 3.6747 | 0 | 4
1455 |  | 10.2749 | 0 | 0 | 3.6817 | 12.2749 | 3.6817 | 0 | 4
1456 |  | 10.282 | 0 | 0 | 3.6888 | 12.282 | 3.6888 | 0 | 4
1457 |  | 10.2891 | 0 | 0 | 3.6959 | 12.2891 | 3.6959 | 0 | 4
1458 |  | 10.2961 | 0 | 0 | 3.7029 | 12.2961 | 3.7029 | 0 | 4
1459 |  | 10.3032 | 0 | 0 | 3.71 | 12.3032 | 3.71 | 0 | 4
1460 |  | 10.3103 | 0 | 0 | 3.7171 | 12.3103 | 3.7171 | 0 | 4
1461 |  | 10.3173 | 0 | 0 | 3.7241 | 12.3173 | 3.7241 | 0 | 4
1462 |  | 10.3244 | 0 | 0 | 3.7312 | 12.3244 | 3.7312 | 0 | 4
1463 |  | 10.3315 | 0 | 0 | 3.7383 | 12.3315 | 3.7383 | 0 | 4
1464 |  | 10.3385 | 0 | 0 | 3.7453 | 12.3385 | 3.7453 | 0 | 4
1465 |  | 10.3456 | 0 | 0 | 3.7524 | 12.3456 | 3.7524 | 0 | 4
1466 |  | 10.3527 | 0 | 0 | 3.7595 | 12.3527 | 3.7595 | 0 | 4
1467 |  | 10.3597 | 0 | 0 | 3.7665 | 12.3597 | 3.7665 | 0 | 4
1468 |  | 10.3668 | 0 | 0 | 3.7736 | 12.3668 | 3.7736 | 0 | 4
1469 |  | 10.3739 | 0 | 0 | 3.7807 | 12.3739 | 3.7807 | 0 | 4
1470 |  | 10.3809 | 0 | 0 | 3.7877 | 12.3809 | 3.7877 | 0 | 4
1471 |  | 10.388 | 0 | 0 | 3.7948 | 12.388 | 3.7948 | 0 | 4
1472 |  | 10.3951 | 0 | 0 | 3.8019 | 12.3951 | 3.8019 | 0 | 4
1473 |  | 10.4021 | 0 | 0 | 3.8089 | 12.4021 | 3.8089 | 0 | 4
1474 |  | 10.4092 | 0 | 0 | 3.816 | 12.4092 | 3.816 | 0 | 4
1475 |  | 10.4163 | 0 | 0 | 3.8231 | 12.4163 | 3.8231 | 0 | 4
1476 |  | 10.4233 | 0 | 0 | 3.8301 | 12.4233 | 3.8301 | 0 | 4
1477 |  | 10.4304 | 0 | 0 | 3.8372 | 12.4304 | 3.8372 | 0 | 4
1478 |  | 10.4375 | 0 | 0 | 3.8443 | 12.4375 | 3.8443 | 0 | 4
1479 |  | 10.4445 | 0 | 0 | 3.8513 | 12.4445 | 3.8513 | 0 | 4
1480 |  | 10.4516 | 0 | 0 | 3.8584 | 12.4516 | 3.8584 | 0 | 4
1481 |  | 10.4587 | 0 | 0 | 3.8655 | 12.4587 | 3.8655 | 0 | 4
1482 |  | 10.4657 | 0 | 0 | 3.8725 | 12.4657 | 3.8725 | 0 | 4
1483 |  | 10.4728 | 0 | 0 | 3.8796 | 12.4728 | 3.8796 | 0 | 4
1484 |  | 10.4799 | 0 | 0 | 3.8867 | 12.4799 | 3.8867 | 0 | 4
1485 |  | 10.4869 | 0 | 0 | 3.8937 | 12.4869 | 3.8937 | 0 | 4
1486 |  | 10.494 | 0 | 0 | 3.9008 | 12.494 | 3.9008 | 0 | 4
1487 |  | 10.5011 | 0 | 0 | 3.9079 | 12.5011 | 3.9079 | 0 | 4
1488 |  | 10.5081 | 0 | 0 | 3.9149 | 12.5081 | 3.9149 | 0 | 4
1489 |  | 10.5152 | 0 | 0 | 3.922 | 12.5152 | 3.922 | 0 | 4
1490 |  | 10.5223 | 0 | 0 | 3.9291 | 12.5223 | 3.9291 | 0 | 4
1491 |  | 10.5293 | 0 | 0 | 3.9361 | 12.5293 | 3.9361 | 0 | 4
1492 |  | 10.5364 | 0 | 0 | 3.9432 | 12.5364 | 3.9432 | 0 | 4
1493 |  | 10.5435 | 0 | 0 | 3.9503 | 12.5435 | 3.9503 | 0 | 4
1494 |  | 10.5505 | 0 | 0 | 3.9573 | 12.5505 | 3.9573 | 0 | 4
1495 |  | 10.5576 | 0 | 0 | 3.9644 | 12.5576 | 3.9644 | 0 | 4
1496 |  | 10.5647 | 0 | 0 | 3.9715 | 12.5647 | 3.9715 | 0 | 4
1497 |  | 10.5717 | 0 | 0 | 3.9785 | 12.5717 | 3.9785 | 0 | 4
1498 |  | 10.5788 | 0 | 0 | 3.9856 | 12.5788 | 3.9856 | 0 | 4
1499 |  | 10.5859 | 0 | 0 | 3.9927 | 12.5859 | 3.9927 | 0 | 4
1500 |  | 10.5929 | 0 | 0 | 3.9997 | 12.5929 | 3.9997 | 0 | 4
1501 |  | 10.6 | 0 | 0 | 4.0068 | 12.6 | 4 | 0 | 4
[6 empty] | 14.6 | 4
Beregninger til Q-h kurve:
| Samlet højde på y akse m vand | 4
| Step | 0.01
|  | Vandstandshøjde(y) | Vandspejlsbredde B | Vådt tværsnitsareal | Våd brinklængde | Våd omkreds | Hydraulisk radius | Vandhastighed | Vandføringsevne Q | Korrigeret vandstandshøjde | Slamhøjde | Vandstandshøjde | Vandhastighed ved det halve manningstal | Vandføring ved dobbelt Manningstal | mm pr dag | mm pr. dag ved det halve manningstal | l/s/ha | l/s/ha ved det halve manningstal
[8 empty] | 0 | 0 | 0 | 0 | 4 | 0 | 0 | 0 | 0 | 0 | 0
| Begyndelse på vand y aks | 0 | 2.6 | 0 | 0 | 2.6 | 0 | 0 | 0 | 0 | 0 | 4 | 0 | 0 | 0 | 0 | 0 | 0
|  | 0.01 | 2.62 | 0.0261 | 0.014142 | 2.6283 | 0.0099304 | 0.0029038 | 7.5788e-05 | 0.01 | 0 | 4 | 0.0014519 | 3.7894e-05 | 0.00019182 | 9.5912e-05 | 2.2202e-05 | 1.1101e-05
|  | 0.02 | 2.64 | 0.0524 | 0.028284 | 2.6566 | 0.019725 | 0.0045884 | 0.00024043 | 0.02 | 0 | 4 | 0.0022942 | 0.00012021 | 0.00060854 | 0.00030427 | 7.0433e-05 | 3.5216e-05
|  | 0.03 | 2.66 | 0.0789 | 0.042426 | 2.6849 | 0.029387 | 0.0059853 | 0.00047224 | 0.03 | 0 | 4 | 0.0029927 | 0.00023612 | 0.0011953 | 0.00059763 | 0.00013834 | 6.9171e-05
|  | 0.04 | 2.68 | 0.1056 | 0.056569 | 2.7131 | 0.038922 | 0.0072185 | 0.00076227 | 0.04 | 0 | 4 | 0.0036092 | 0.00038114 | 0.0019293 | 0.00096467 | 0.0002233 | 0.00011165
|  | 0.05 | 2.7 | 0.1325 | 0.070711 | 2.7414 | 0.048333 | 0.0083396 | 0.001105 | 0.05 | 0 | 4 | 0.0041698 | 0.0005525 | 0.0027968 | 0.0013984 | 0.0003237 | 0.00016185
|  | 0.06 | 2.72 | 0.1596 | 0.084853 | 2.7697 | 0.057623 | 0.0093767 | 0.0014965 | 0.06 | 0 | 4 | 0.0046883 | 0.00074826 | 0.0037878 | 0.0018939 | 0.0004384 | 0.0002192
|  | 0.07 | 2.74 | 0.1869 | 0.098995 | 2.798 | 0.066798 | 0.010347 | 0.0019339 | 0.07 | 0 | 4 | 0.0051736 | 0.00096695 | 0.0048948 | 0.0024474 | 0.00056653 | 0.00028326
|  | 0.08 | 2.76 | 0.2144 | 0.11314 | 2.8263 | 0.07586 | 0.011263 | 0.0024148 | 0.08 | 0 | 4 | 0.0056315 | 0.0012074 | 0.006112 | 0.003056 | 0.00070741 | 0.0003537
|  | 0.09 | 2.78 | 0.2421 | 0.12728 | 2.8546 | 0.084812 | 0.012133 | 0.0029373 | 0.09 | 0 | 4 | 0.0060663 | 0.0014687 | 0.0074345 | 0.0037172 | 0.00086047 | 0.00043023
|  | 0.1 | 2.8 | 0.27 | 0.14142 | 2.8828 | 0.093658 | 0.012962 | 0.0034998 | 0.1 | 0 | 4 | 0.0064811 | 0.0017499 | 0.0088581 | 0.0044291 | 0.0010252 | 0.00051262
|  | 0.11 | 2.82 | 0.2981 | 0.15556 | 2.9111 | 0.1024 | 0.013757 | 0.0041009 | 0.11 | 0 | 4 | 0.0068784 | 0.0020505 | 0.01038 | 0.0051898 | 0.0012013 | 0.00060067
|  | 0.12 | 2.84 | 0.3264 | 0.16971 | 2.9394 | 0.11104 | 0.01452 | 0.0047394 | 0.12 | 0 | 4 | 0.0072602 | 0.0023697 | 0.011996 | 0.0059979 | 0.0013884 | 0.0006942
|  | 0.13 | 2.86 | 0.3549 | 0.18385 | 2.9677 | 0.11959 | 0.015256 | 0.0054144 | 0.13 | 0 | 4 | 0.007628 | 0.0027072 | 0.013704 | 0.006852 | 0.0015861 | 0.00079306
|  | 0.14 | 2.88 | 0.3836 | 0.19799 | 2.996 | 0.12804 | 0.015967 | 0.0061248 | 0.14 | 0 | 4 | 0.0079833 | 0.0030624 | 0.015502 | 0.007751 | 0.0017942 | 0.00089711
|  | 0.15 | 2.9 | 0.4125 | 0.21213 | 3.0243 | 0.1364 | 0.016654 | 0.0068698 | 0.15 | 0 | 4 | 0.008327 | 0.0034349 | 0.017388 | 0.0086939 | 0.0020125 | 0.0010062
|  | 0.16 | 2.92 | 0.4416 | 0.22627 | 3.0525 | 0.14467 | 0.017321 | 0.0076488 | 0.16 | 0 | 4 | 0.0086603 | 0.0038244 | 0.019359 | 0.0096797 | 0.0022407 | 0.0011203
|  | 0.17 | 2.94 | 0.4709 | 0.24042 | 3.0808 | 0.15285 | 0.017968 | 0.008461 | 0.17 | 0 | 4 | 0.0089838 | 0.0042305 | 0.021415 | 0.010708 | 0.0024786 | 0.0012393
|  | 0.18 | 2.96 | 0.5004 | 0.25456 | 3.1091 | 0.16095 | 0.018597 | 0.0093058 | 0.18 | 0 | 4 | 0.0092984 | 0.0046529 | 0.023553 | 0.011777 | 0.0027261 | 0.001363
|  | 0.19 | 2.98 | 0.5301 | 0.2687 | 3.1374 | 0.16896 | 0.019209 | 0.010183 | 0.19 | 0 | 4 | 0.0096046 | 0.0050914 | 0.025773 | 0.012887 | 0.002983 | 0.0014915
|  | 0.2 | 3 | 0.56 | 0.28284 | 3.1657 | 0.1769 | 0.019806 | 0.011091 | 0.2 | 0 | 4 | 0.009903 | 0.0055457 | 0.028073 | 0.014036 | 0.0032492 | 0.0016246
|  | 0.21 | 3.02 | 0.5901 | 0.29698 | 3.194 | 0.18475 | 0.020388 | 0.012031 | 0.21 | 0 | 4 | 0.010194 | 0.0060156 | 0.030451 | 0.015226 | 0.0035245 | 0.0017622
|  | 0.22 | 3.04 | 0.6204 | 0.31113 | 3.2223 | 0.19254 | 0.020957 | 0.013002 | 0.22 | 0 | 4 | 0.010478 | 0.0065008 | 0.032908 | 0.016454 | 0.0038088 | 0.0019044
|  | 0.23 | 3.06 | 0.6509 | 0.32527 | 3.2505 | 0.20024 | 0.021512 | 0.014002 | 0.23 | 0 | 4 | 0.010756 | 0.0070012 | 0.035441 | 0.01772 | 0.004102 | 0.002051
|  | 0.24 | 3.08 | 0.6816 | 0.33941 | 3.2788 | 0.20788 | 0.022056 | 0.015033 | 0.24 | 0 | 4 | 0.011028 | 0.0075167 | 0.03805 | 0.019025 | 0.0044039 | 0.002202
|  | 0.25 | 3.1 | 0.7125 | 0.35355 | 3.3071 | 0.21545 | 0.022588 | 0.016094 | 0.25 | 0 | 4 | 0.011294 | 0.0080469 | 0.040734 | 0.020367 | 0.0047146 | 0.0023573
|  | 0.26 | 3.12 | 0.7436 | 0.3677 | 3.3354 | 0.22294 | 0.023109 | 0.017184 | 0.26 | 0 | 4 | 0.011554 | 0.0085919 | 0.043493 | 0.021746 | 0.0050339 | 0.002517
|  | 0.27 | 3.14 | 0.7749 | 0.38184 | 3.3637 | 0.23037 | 0.02362 | 0.018303 | 0.27 | 0 | 4 | 0.01181 | 0.0091514 | 0.046325 | 0.023163 | 0.0053617 | 0.0026809
|  | 0.28 | 3.16 | 0.8064 | 0.39598 | 3.392 | 0.23774 | 0.02412 | 0.019451 | 0.28 | 0 | 4 | 0.01206 | 0.0097253 | 0.049231 | 0.024615 | 0.005698 | 0.002849
|  | 0.29 | 3.18 | 0.8381 | 0.41012 | 3.4202 | 0.24504 | 0.024612 | 0.020627 | 0.29 | 0 | 4 | 0.012306 | 0.010314 | 0.052208 | 0.026104 | 0.0060426 | 0.0030213
|  | 0.3 | 3.2 | 0.87 | 0.42426 | 3.4485 | 0.25228 | 0.025094 | 0.021832 | 0.3 | 0 | 4 | 0.012547 | 0.010916 | 0.055258 | 0.027629 | 0.0063956 | 0.0031978
|  | 0.31 | 3.22 | 0.9021 | 0.43841 | 3.4768 | 0.25946 | 0.025568 | 0.023065 | 0.31 | 0 | 4 | 0.012784 | 0.011533 | 0.058379 | 0.029189 | 0.0067568 | 0.0033784
|  | 0.32 | 3.24 | 0.9344 | 0.45255 | 3.5051 | 0.26658 | 0.026034 | 0.024326 | 0.32 | 0 | 4 | 0.013017 | 0.012163 | 0.06157 | 0.030785 | 0.0071262 | 0.0035631
|  | 0.33 | 3.26 | 0.9669 | 0.46669 | 3.5334 | 0.27365 | 0.026492 | 0.025615 | 0.33 | 0 | 4 | 0.013246 | 0.012807 | 0.064833 | 0.032416 | 0.0075038 | 0.0037519
|  | 0.34 | 3.28 | 0.9996 | 0.48083 | 3.5617 | 0.28066 | 0.026942 | 0.026931 | 0.34 | 0 | 4 | 0.013471 | 0.013466 | 0.068165 | 0.034082 | 0.0078894 | 0.0039447
|  | 0.35 | 3.3 | 1.0325 | 0.49497 | 3.5899 | 0.28761 | 0.027385 | 0.028275 | 0.35 | 0 | 4 | 0.013693 | 0.014138 | 0.071566 | 0.035783 | 0.0082831 | 0.0041416
|  | 0.36 | 3.32 | 1.0656 | 0.50912 | 3.6182 | 0.29451 | 0.027822 | 0.029647 | 0.36 | 0 | 4 | 0.013911 | 0.014823 | 0.075037 | 0.037519 | 0.0086849 | 0.0043424
|  | 0.37 | 3.34 | 1.0989 | 0.52326 | 3.6465 | 0.30136 | 0.028251 | 0.031045 | 0.37 | 0 | 4 | 0.014126 | 0.015523 | 0.078577 | 0.039288 | 0.0090946 | 0.0045473
|  | 0.38 | 3.36 | 1.1324 | 0.5374 | 3.6748 | 0.30815 | 0.028674 | 0.032471 | 0.38 | 0 | 4 | 0.014337 | 0.016235 | 0.082185 | 0.041093 | 0.0095122 | 0.0047561
|  | 0.39 | 3.38 | 1.1661 | 0.55154 | 3.7031 | 0.3149 | 0.029091 | 0.033924 | 0.39 | 0 | 4 | 0.014546 | 0.016962 | 0.085862 | 0.042931 | 0.0099377 | 0.0049689
|  | 0.4 | 3.4 | 1.2 | 0.56569 | 3.7314 | 0.3216 | 0.029503 | 0.035403 | 0.4 | 0 | 4 | 0.014751 | 0.017702 | 0.089607 | 0.044803 | 0.010371 | 0.0051856
|  | 0.41 | 3.42 | 1.2341 | 0.57983 | 3.7597 | 0.32825 | 0.029908 | 0.036909 | 0.41 | 0 | 4 | 0.014954 | 0.018455 | 0.093419 | 0.04671 | 0.010812 | 0.0054062
|  | 0.42 | 3.44 | 1.2684 | 0.59397 | 3.7879 | 0.33485 | 0.030308 | 0.038442 | 0.42 | 0 | 4 | 0.015154 | 0.019221 | 0.097299 | 0.04865 | 0.011261 | 0.0056307
|  | 0.43 | 3.46 | 1.3029 | 0.60811 | 3.8162 | 0.34141 | 0.030702 | 0.040002 | 0.43 | 0 | 4 | 0.015351 | 0.020001 | 0.10125 | 0.050623 | 0.011718 | 0.0058592
|  | 0.44 | 3.48 | 1.3376 | 0.62225 | 3.8445 | 0.34792 | 0.031091 | 0.041588 | 0.44 | 0 | 4 | 0.015546 | 0.020794 | 0.10526 | 0.05263 | 0.012183 | 0.0060915
|  | 0.45 | 3.5 | 1.3725 | 0.6364 | 3.8728 | 0.3544 | 0.031476 | 0.0432 | 0.45 | 0 | 4 | 0.015738 | 0.0216 | 0.10934 | 0.054671 | 0.012655 | 0.0063277
|  | 0.46 | 3.52 | 1.4076 | 0.65054 | 3.9011 | 0.36082 | 0.031855 | 0.044839 | 0.46 | 0 | 4 | 0.015928 | 0.02242 | 0.11349 | 0.056745 | 0.013135 | 0.0065677
|  | 0.47 | 3.54 | 1.4429 | 0.66468 | 3.9294 | 0.36721 | 0.03223 | 0.046505 | 0.47 | 0 | 4 | 0.016115 | 0.023252 | 0.11771 | 0.058853 | 0.013623 | 0.0068117
|  | 0.48 | 3.56 | 1.4784 | 0.67882 | 3.9576 | 0.37356 | 0.0326 | 0.048196 | 0.48 | 0 | 4 | 0.0163 | 0.024098 | 0.12199 | 0.060993 | 0.014119 | 0.0070594
|  | 0.49 | 3.58 | 1.5141 | 0.69296 | 3.9859 | 0.37986 | 0.032966 | 0.049914 | 0.49 | 0 | 4 | 0.016483 | 0.024957 | 0.12633 | 0.063167 | 0.014622 | 0.007311
|  | 0.5 | 3.6 | 1.55 | 0.70711 | 4.0142 | 0.38613 | 0.033328 | 0.051658 | 0.5 | 0 | 4 | 0.016664 | 0.025829 | 0.13075 | 0.065374 | 0.015133 | 0.0075665
|  | 0.51 | 3.62 | 1.5861 | 0.72125 | 4.0425 | 0.39236 | 0.033685 | 0.053428 | 0.51 | 0 | 4 | 0.016843 | 0.026714 | 0.13523 | 0.067614 | 0.015651 | 0.0078257
|  | 0.52 | 3.64 | 1.6224 | 0.73539 | 4.0708 | 0.39855 | 0.034039 | 0.055224 | 0.52 | 0 | 4 | 0.017019 | 0.027612 | 0.13977 | 0.069887 | 0.016178 | 0.0080888
|  | 0.53 | 3.66 | 1.6589 | 0.74953 | 4.0991 | 0.4047 | 0.034388 | 0.057046 | 0.53 | 0 | 4 | 0.017194 | 0.028523 | 0.14439 | 0.072193 | 0.016711 | 0.0083557
|  | 0.54 | 3.68 | 1.6956 | 0.76368 | 4.1274 | 0.41082 | 0.034734 | 0.058895 | 0.54 | 0 | 4 | 0.017367 | 0.029447 | 0.14906 | 0.074532 | 0.017253 | 0.0086264
|  | 0.55 | 3.7 | 1.7325 | 0.77782 | 4.1556 | 0.4169 | 0.035076 | 0.060769 | 0.55 | 0 | 4 | 0.017538 | 0.030384 | 0.15381 | 0.076904 | 0.017802 | 0.008901
|  | 0.56 | 3.72 | 1.7696 | 0.79196 | 4.1839 | 0.42295 | 0.035414 | 0.062669 | 0.56 | 0 | 4 | 0.017707 | 0.031335 | 0.15862 | 0.079309 | 0.018359 | 0.0091793
|  | 0.57 | 3.74 | 1.8069 | 0.8061 | 4.2122 | 0.42897 | 0.035749 | 0.064595 | 0.57 | 0 | 4 | 0.017875 | 0.032298 | 0.16349 | 0.081747 | 0.018923 | 0.0094614
|  | 0.58 | 3.76 | 1.8444 | 0.82024 | 4.2405 | 0.43495 | 0.036081 | 0.066548 | 0.58 | 0 | 4 | 0.01804 | 0.033274 | 0.16843 | 0.084217 | 0.019495 | 0.0097474
|  | 0.59 | 3.78 | 1.8821 | 0.83439 | 4.2688 | 0.4409 | 0.036409 | 0.068526 | 0.59 | 0 | 4 | 0.018205 | 0.034263 | 0.17344 | 0.086721 | 0.020074 | 0.010037
|  | 0.6 | 3.8 | 1.92 | 0.84853 | 4.2971 | 0.44682 | 0.036734 | 0.07053 | 0.6 | 0 | 4 | 0.018367 | 0.035265 | 0.17851 | 0.089257 | 0.020661 | 0.010331
|  | 0.61 | 3.82 | 1.9581 | 0.86267 | 4.3253 | 0.4527 | 0.037056 | 0.07256 | 0.61 | 0 | 4 | 0.018528 | 0.03628 | 0.18365 | 0.091826 | 0.021256 | 0.010628
|  | 0.62 | 3.84 | 1.9964 | 0.87681 | 4.3536 | 0.45856 | 0.037375 | 0.074616 | 0.62 | 0 | 4 | 0.018688 | 0.037308 | 0.18886 | 0.094428 | 0.021858 | 0.010929
|  | 0.63 | 3.86 | 2.0349 | 0.89095 | 4.3819 | 0.46439 | 0.037691 | 0.076697 | 0.63 | 0 | 4 | 0.018845 | 0.038349 | 0.19412 | 0.097062 | 0.022468 | 0.011234
|  | 0.64 | 3.88 | 2.0736 | 0.9051 | 4.4102 | 0.47018 | 0.038004 | 0.078805 | 0.64 | 0 | 4 | 0.019002 | 0.039402 | 0.19946 | 0.09973 | 0.023086 | 0.011543
|  | 0.65 | 3.9 | 2.1125 | 0.91924 | 4.4385 | 0.47595 | 0.038314 | 0.080939 | 0.65 | 0 | 4 | 0.019157 | 0.040469 | 0.20486 | 0.10243 | 0.023711 | 0.011855
|  | 0.66 | 3.92 | 2.1516 | 0.93338 | 4.4668 | 0.48169 | 0.038622 | 0.083098 | 0.66 | 0 | 4 | 0.019311 | 0.041549 | 0.21033 | 0.10516 | 0.024343 | 0.012172
|  | 0.67 | 3.94 | 2.1909 | 0.94752 | 4.495 | 0.4874 | 0.038926 | 0.085284 | 0.67 | 0 | 4 | 0.019463 | 0.042642 | 0.21586 | 0.10793 | 0.024983 | 0.012492
|  | 0.68 | 3.96 | 2.2304 | 0.96167 | 4.5233 | 0.49309 | 0.039228 | 0.087495 | 0.68 | 0 | 4 | 0.019614 | 0.043747 | 0.22145 | 0.11073 | 0.025631 | 0.012816
|  | 0.69 | 3.98 | 2.2701 | 0.97581 | 4.5516 | 0.49875 | 0.039528 | 0.089732 | 0.69 | 0 | 4 | 0.019764 | 0.044866 | 0.22712 | 0.11356 | 0.026287 | 0.013143
|  | 0.7 | 4 | 2.31 | 0.98995 | 4.5799 | 0.50438 | 0.039825 | 0.091995 | 0.7 | 0 | 4 | 0.019912 | 0.045998 | 0.23284 | 0.11642 | 0.02695 | 0.013475
|  | 0.71 | 4.02 | 2.3501 | 1.0041 | 4.6082 | 0.50998 | 0.040119 | 0.094285 | 0.71 | 0 | 4 | 0.02006 | 0.047142 | 0.23864 | 0.11932 | 0.02762 | 0.01381
|  | 0.72 | 4.04 | 2.3904 | 1.0182 | 4.6365 | 0.51556 | 0.040412 | 0.0966 | 0.72 | 0 | 4 | 0.020206 | 0.0483 | 0.2445 | 0.12225 | 0.028298 | 0.014149
|  | 0.73 | 4.06 | 2.4309 | 1.0324 | 4.6648 | 0.52112 | 0.040701 | 0.098941 | 0.73 | 0 | 4 | 0.020351 | 0.049471 | 0.25042 | 0.12521 | 0.028984 | 0.014492
|  | 0.74 | 4.08 | 2.4716 | 1.0465 | 4.693 | 0.52665 | 0.040989 | 0.10131 | 0.74 | 0 | 4 | 0.020494 | 0.050654 | 0.25642 | 0.12821 | 0.029678 | 0.014839
|  | 0.75 | 4.1 | 2.5125 | 1.0607 | 4.7213 | 0.53216 | 0.041274 | 0.1037 | 0.75 | 0 | 4 | 0.020637 | 0.051851 | 0.26247 | 0.13124 | 0.030379 | 0.015189
|  | 0.76 | 4.12 | 2.5536 | 1.0748 | 4.7496 | 0.53764 | 0.041557 | 0.10612 | 0.76 | 0 | 4 | 0.020779 | 0.05306 | 0.2686 | 0.1343 | 0.031088 | 0.015544
|  | 0.77 | 4.14 | 2.5949 | 1.0889 | 4.7779 | 0.54311 | 0.041838 | 0.10857 | 0.77 | 0 | 4 | 0.020919 | 0.054283 | 0.27479 | 0.13739 | 0.031804 | 0.015902
|  | 0.78 | 4.16 | 2.6364 | 1.1031 | 4.8062 | 0.54854 | 0.042117 | 0.11104 | 0.78 | 0 | 4 | 0.021059 | 0.055519 | 0.28104 | 0.14052 | 0.032528 | 0.016264
|  | 0.79 | 4.18 | 2.6781 | 1.1172 | 4.8345 | 0.55396 | 0.042394 | 0.11354 | 0.79 | 0 | 4 | 0.021197 | 0.056768 | 0.28736 | 0.14368 | 0.03326 | 0.01663
|  | 0.8 | 4.2 | 2.72 | 1.1314 | 4.8627 | 0.55936 | 0.042669 | 0.11606 | 0.8 | 0 | 4 | 0.021334 | 0.058029 | 0.29375 | 0.14688 | 0.033999 | 0.016999
|  | 0.81 | 4.22 | 2.7621 | 1.1455 | 4.891 | 0.56473 | 0.042941 | 0.11861 | 0.81 | 0 | 4 | 0.021471 | 0.059304 | 0.3002 | 0.1501 | 0.034746 | 0.017373
|  | 0.82 | 4.24 | 2.8044 | 1.1597 | 4.9193 | 0.57008 | 0.043212 | 0.12118 | 0.82 | 0 | 4 | 0.021606 | 0.060592 | 0.30672 | 0.15336 | 0.0355 | 0.01775
|  | 0.83 | 4.26 | 2.8469 | 1.1738 | 4.9476 | 0.57541 | 0.043481 | 0.12379 | 0.83 | 0 | 4 | 0.021741 | 0.061893 | 0.31331 | 0.15666 | 0.036263 | 0.018131
|  | 0.84 | 4.28 | 2.8896 | 1.1879 | 4.9759 | 0.58072 | 0.043748 | 0.12642 | 0.84 | 0 | 4 | 0.021874 | 0.063208 | 0.31996 | 0.15998 | 0.037033 | 0.018516
|  | 0.85 | 4.3 | 2.9325 | 1.2021 | 5.0042 | 0.58601 | 0.044014 | 0.12907 | 0.85 | 0 | 4 | 0.022007 | 0.064535 | 0.32668 | 0.16334 | 0.037811 | 0.018905
|  | 0.86 | 4.32 | 2.9756 | 1.2162 | 5.0324 | 0.59128 | 0.044277 | 0.13175 | 0.86 | 0 | 4 | 0.022139 | 0.065876 | 0.33347 | 0.16673 | 0.038596 | 0.019298
|  | 0.87 | 4.34 | 3.0189 | 1.2304 | 5.0607 | 0.59653 | 0.044539 | 0.13446 | 0.87 | 0 | 4 | 0.02227 | 0.067229 | 0.34032 | 0.17016 | 0.039389 | 0.019695
|  | 0.88 | 4.36 | 3.0624 | 1.2445 | 5.089 | 0.60177 | 0.044799 | 0.13719 | 0.88 | 0 | 4 | 0.0224 | 0.068596 | 0.34724 | 0.17362 | 0.04019 | 0.020095
|  | 0.89 | 4.38 | 3.1061 | 1.2587 | 5.1173 | 0.60698 | 0.045057 | 0.13995 | 0.89 | 0 | 4 | 0.022529 | 0.069977 | 0.35423 | 0.17711 | 0.040999 | 0.020499
|  | 0.9 | 4.4 | 3.15 | 1.2728 | 5.1456 | 0.61218 | 0.045314 | 0.14274 | 0.9 | 0 | 4 | 0.022657 | 0.07137 | 0.36128 | 0.18064 | 0.041815 | 0.020907
|  | 0.91 | 4.42 | 3.1941 | 1.2869 | 5.1739 | 0.61735 | 0.045569 | 0.14555 | 0.91 | 0 | 4 | 0.022785 | 0.072776 | 0.3684 | 0.1842 | 0.042639 | 0.02132
|  | 0.92 | 4.44 | 3.2384 | 1.3011 | 5.2022 | 0.62251 | 0.045823 | 0.14839 | 0.92 | 0 | 4 | 0.022911 | 0.074196 | 0.37559 | 0.18779 | 0.043471 | 0.021735
|  | 0.93 | 4.46 | 3.2829 | 1.3152 | 5.2304 | 0.62765 | 0.046075 | 0.15126 | 0.93 | 0 | 4 | 0.023037 | 0.07563 | 0.38284 | 0.19142 | 0.044311 | 0.022155
|  | 0.94 | 4.48 | 3.3276 | 1.3294 | 5.2587 | 0.63278 | 0.046325 | 0.15415 | 0.94 | 0 | 4 | 0.023163 | 0.077076 | 0.39017 | 0.19508 | 0.045158 | 0.022579
|  | 0.95 | 4.5 | 3.3725 | 1.3435 | 5.287 | 0.63788 | 0.046574 | 0.15707 | 0.95 | 0 | 4 | 0.023287 | 0.078536 | 0.39756 | 0.19878 | 0.046013 | 0.023007
|  | 0.96 | 4.52 | 3.4176 | 1.3576 | 5.3153 | 0.64298 | 0.046822 | 0.16002 | 0.96 | 0 | 4 | 0.023411 | 0.080009 | 0.40501 | 0.20251 | 0.046876 | 0.023438
|  | 0.97 | 4.54 | 3.4629 | 1.3718 | 5.3436 | 0.64805 | 0.047068 | 0.16299 | 0.97 | 0 | 4 | 0.023534 | 0.081495 | 0.41254 | 0.20627 | 0.047747 | 0.023874
|  | 0.98 | 4.56 | 3.5084 | 1.3859 | 5.3719 | 0.65311 | 0.047312 | 0.16599 | 0.98 | 0 | 4 | 0.023656 | 0.082995 | 0.42013 | 0.21006 | 0.048626 | 0.024313
|  | 0.99 | 4.58 | 3.5541 | 1.4001 | 5.4001 | 0.65815 | 0.047555 | 0.16902 | 0.99 | 0 | 4 | 0.023778 | 0.084508 | 0.42779 | 0.21389 | 0.049513 | 0.024756
|  | 1 | 4.6 | 3.6 | 1.4142 | 5.4284 | 0.66318 | 0.047797 | 0.17207 | 1 | 0 | 4 | 0.023899 | 0.086035 | 0.43552 | 0.21776 | 0.050407 | 0.025204
|  | 1.01 | 4.62 | 3.6461 | 1.4284 | 5.4567 | 0.66819 | 0.048038 | 0.17515 | 1.01 | 0 | 4 | 0.024019 | 0.087575 | 0.44331 | 0.22166 | 0.051309 | 0.025655
|  | 1.02 | 4.64 | 3.6924 | 1.4425 | 5.485 | 0.67318 | 0.048277 | 0.17826 | 1.02 | 0 | 4 | 0.024138 | 0.089129 | 0.45118 | 0.22559 | 0.05222 | 0.02611
|  | 1.03 | 4.66 | 3.7389 | 1.4566 | 5.5133 | 0.67816 | 0.048515 | 0.18139 | 1.03 | 0 | 4 | 0.024257 | 0.090696 | 0.45911 | 0.22956 | 0.053138 | 0.026569
|  | 1.04 | 4.68 | 3.7856 | 1.4708 | 5.5416 | 0.68313 | 0.048751 | 0.18455 | 1.04 | 0 | 4 | 0.024376 | 0.092276 | 0.46711 | 0.23356 | 0.054064 | 0.027032
|  | 1.05 | 4.7 | 3.8325 | 1.4849 | 5.5698 | 0.68808 | 0.048986 | 0.18774 | 1.05 | 0 | 4 | 0.024493 | 0.09387 | 0.47518 | 0.23759 | 0.054998 | 0.027499
|  | 1.06 | 4.72 | 3.8796 | 1.4991 | 5.5981 | 0.69302 | 0.049221 | 0.19096 | 1.06 | 0 | 4 | 0.02461 | 0.095478 | 0.48332 | 0.24166 | 0.05594 | 0.02797
|  | 1.07 | 4.74 | 3.9269 | 1.5132 | 5.6264 | 0.69794 | 0.049453 | 0.1942 | 1.07 | 0 | 4 | 0.024727 | 0.097099 | 0.49153 | 0.24576 | 0.056889 | 0.028445
|  | 1.08 | 4.76 | 3.9744 | 1.5274 | 5.6547 | 0.70285 | 0.049685 | 0.19747 | 1.08 | 0 | 4 | 0.024842 | 0.098734 | 0.4998 | 0.2499 | 0.057847 | 0.028924
|  | 1.09 | 4.78 | 4.0221 | 1.5415 | 5.683 | 0.70774 | 0.049915 | 0.20076 | 1.09 | 0 | 4 | 0.024958 | 0.10038 | 0.50815 | 0.25407 | 0.058813 | 0.029407
|  | 1.1 | 4.8 | 4.07 | 1.5556 | 5.7113 | 0.71263 | 0.050145 | 0.20409 | 1.1 | 0 | 4 | 0.025072 | 0.10204 | 0.51656 | 0.25828 | 0.059787 | 0.029893
|  | 1.11 | 4.82 | 4.1181 | 1.5698 | 5.7396 | 0.71749 | 0.050373 | 0.20744 | 1.11 | 0 | 4 | 0.025186 | 0.10372 | 0.52504 | 0.26252 | 0.060769 | 0.030384
|  | 1.12 | 4.84 | 4.1664 | 1.5839 | 5.7678 | 0.72235 | 0.0506 | 0.21082 | 1.12 | 0 | 4 | 0.0253 | 0.10541 | 0.53359 | 0.2668 | 0.061758 | 0.030879
|  | 1.13 | 4.86 | 4.2149 | 1.5981 | 5.7961 | 0.72719 | 0.050826 | 0.21423 | 1.13 | 0 | 4 | 0.025413 | 0.10711 | 0.54221 | 0.27111 | 0.062756 | 0.031378
|  | 1.14 | 4.88 | 4.2636 | 1.6122 | 5.8244 | 0.73202 | 0.051051 | 0.21766 | 1.14 | 0 | 4 | 0.025525 | 0.10883 | 0.55091 | 0.27545 | 0.063762 | 0.031881
|  | 1.15 | 4.9 | 4.3125 | 1.6263 | 5.8527 | 0.73684 | 0.051274 | 0.22112 | 1.15 | 0 | 4 | 0.025637 | 0.11056 | 0.55967 | 0.27983 | 0.064776 | 0.032388
|  | 1.16 | 4.92 | 4.3616 | 1.6405 | 5.881 | 0.74165 | 0.051497 | 0.22461 | 1.16 | 0 | 4 | 0.025748 | 0.1123 | 0.5685 | 0.28425 | 0.065798 | 0.032899
|  | 1.17 | 4.94 | 4.4109 | 1.6546 | 5.9093 | 0.74644 | 0.051719 | 0.22813 | 1.17 | 0 | 4 | 0.025859 | 0.11406 | 0.5774 | 0.2887 | 0.066828 | 0.033414
|  | 1.18 | 4.96 | 4.4604 | 1.6688 | 5.9375 | 0.75122 | 0.051939 | 0.23167 | 1.18 | 0 | 4 | 0.02597 | 0.11583 | 0.58637 | 0.29318 | 0.067866 | 0.033933
|  | 1.19 | 4.98 | 4.5101 | 1.6829 | 5.9658 | 0.75599 | 0.052159 | 0.23524 | 1.19 | 0 | 4 | 0.026079 | 0.11762 | 0.59541 | 0.2977 | 0.068913 | 0.034456
|  | 1.2 | 5 | 4.56 | 1.6971 | 5.9941 | 0.76075 | 0.052377 | 0.23884 | 1.2 | 0 | 4 | 0.026189 | 0.11942 | 0.60452 | 0.30226 | 0.069967 | 0.034984
|  | 1.21 | 5.02 | 4.6101 | 1.7112 | 6.0224 | 0.76549 | 0.052595 | 0.24247 | 1.21 | 0 | 4 | 0.026298 | 0.12123 | 0.6137 | 0.30685 | 0.07103 | 0.035515
|  | 1.22 | 5.04 | 4.6604 | 1.7253 | 6.0507 | 0.77023 | 0.052812 | 0.24612 | 1.22 | 0 | 4 | 0.026406 | 0.12306 | 0.62295 | 0.31147 | 0.072101 | 0.03605
|  | 1.23 | 5.06 | 4.7109 | 1.7395 | 6.079 | 0.77495 | 0.053027 | 0.24981 | 1.23 | 0 | 4 | 0.026514 | 0.1249 | 0.63227 | 0.31614 | 0.07318 | 0.03659
|  | 1.24 | 5.08 | 4.7616 | 1.7536 | 6.1072 | 0.77966 | 0.053242 | 0.25352 | 1.24 | 0 | 4 | 0.026621 | 0.12676 | 0.64167 | 0.32083 | 0.074267 | 0.037133
|  | 1.25 | 5.1 | 4.8125 | 1.7678 | 6.1355 | 0.78437 | 0.053456 | 0.25726 | 1.25 | 0 | 4 | 0.026728 | 0.12863 | 0.65113 | 0.32556 | 0.075362 | 0.037681
|  | 1.26 | 5.12 | 4.8636 | 1.7819 | 6.1638 | 0.78906 | 0.053669 | 0.26102 | 1.26 | 0 | 4 | 0.026834 | 0.13051 | 0.66066 | 0.33033 | 0.076466 | 0.038233
|  | 1.27 | 5.14 | 4.9149 | 1.7961 | 6.1921 | 0.79374 | 0.053881 | 0.26482 | 1.27 | 0 | 4 | 0.02694 | 0.13241 | 0.67027 | 0.33513 | 0.077578 | 0.038789
|  | 1.28 | 5.16 | 4.9664 | 1.8102 | 6.2204 | 0.79841 | 0.054092 | 0.26864 | 1.28 | 0 | 4 | 0.027046 | 0.13432 | 0.67995 | 0.33997 | 0.078698 | 0.039349
|  | 1.29 | 5.18 | 5.0181 | 1.8243 | 6.2487 | 0.80307 | 0.054302 | 0.27249 | 1.29 | 0 | 4 | 0.027151 | 0.13625 | 0.6897 | 0.34485 | 0.079826 | 0.039913
|  | 1.3 | 5.2 | 5.07 | 1.8385 | 6.277 | 0.80772 | 0.054512 | 0.27637 | 1.3 | 0 | 4 | 0.027256 | 0.13819 | 0.69952 | 0.34976 | 0.080963 | 0.040481
|  | 1.31 | 5.22 | 5.1221 | 1.8526 | 6.3052 | 0.81236 | 0.05472 | 0.28028 | 1.31 | 0 | 4 | 0.02736 | 0.14014 | 0.70941 | 0.3547 | 0.082107 | 0.041054
|  | 1.32 | 5.24 | 5.1744 | 1.8668 | 6.3335 | 0.81699 | 0.054928 | 0.28422 | 1.32 | 0 | 4 | 0.027464 | 0.14211 | 0.71937 | 0.35969 | 0.083261 | 0.04163
|  | 1.33 | 5.26 | 5.2269 | 1.8809 | 6.3618 | 0.82161 | 0.055135 | 0.28818 | 1.33 | 0 | 4 | 0.027567 | 0.14409 | 0.72941 | 0.3647 | 0.084422 | 0.042211
|  | 1.34 | 5.28 | 5.2796 | 1.895 | 6.3901 | 0.82622 | 0.055341 | 0.29218 | 1.34 | 0 | 4 | 0.02767 | 0.14609 | 0.73952 | 0.36976 | 0.085592 | 0.042796
|  | 1.35 | 5.3 | 5.3325 | 1.9092 | 6.4184 | 0.83082 | 0.055546 | 0.2962 | 1.35 | 0 | 4 | 0.027773 | 0.1481 | 0.7497 | 0.37485 | 0.08677 | 0.043385
|  | 1.36 | 5.32 | 5.3856 | 1.9233 | 6.4467 | 0.83541 | 0.055751 | 0.30025 | 1.36 | 0 | 4 | 0.027875 | 0.15013 | 0.75995 | 0.37997 | 0.087957 | 0.043979
|  | 1.37 | 5.34 | 5.4389 | 1.9375 | 6.4749 | 0.83999 | 0.055954 | 0.30433 | 1.37 | 0 | 4 | 0.027977 | 0.15217 | 0.77027 | 0.38514 | 0.089152 | 0.044576
|  | 1.38 | 5.36 | 5.4924 | 1.9516 | 6.5032 | 0.84457 | 0.056157 | 0.30844 | 1.38 | 0 | 4 | 0.028079 | 0.15422 | 0.78067 | 0.39034 | 0.090355 | 0.045178
|  | 1.39 | 5.38 | 5.5461 | 1.9658 | 6.5315 | 0.84913 | 0.056359 | 0.31257 | 1.39 | 0 | 4 | 0.02818 | 0.15629 | 0.79114 | 0.39557 | 0.091567 | 0.045784
|  | 1.4 | 5.4 | 5.6 | 1.9799 | 6.5598 | 0.85368 | 0.056561 | 0.31674 | 1.4 | 0 | 4 | 0.02828 | 0.15837 | 0.80169 | 0.40084 | 0.092788 | 0.046394
|  | 1.41 | 5.42 | 5.6541 | 1.994 | 6.5881 | 0.85823 | 0.056761 | 0.32093 | 1.41 | 0 | 4 | 0.028381 | 0.16047 | 0.8123 | 0.40615 | 0.094016 | 0.047008
|  | 1.42 | 5.44 | 5.7084 | 2.0082 | 6.6164 | 0.86277 | 0.056961 | 0.32516 | 1.42 | 0 | 4 | 0.028481 | 0.16258 | 0.82299 | 0.4115 | 0.095254 | 0.047627
|  | 1.43 | 5.46 | 5.7629 | 2.0223 | 6.6447 | 0.8673 | 0.057161 | 0.32941 | 1.43 | 0 | 4 | 0.02858 | 0.16471 | 0.83375 | 0.41688 | 0.096499 | 0.04825
|  | 1.44 | 5.48 | 5.8176 | 2.0365 | 6.6729 | 0.87182 | 0.057359 | 0.33369 | 1.44 | 0 | 4 | 0.02868 | 0.16685 | 0.84459 | 0.42229 | 0.097753 | 0.048877
|  | 1.45 | 5.5 | 5.8725 | 2.0506 | 6.7012 | 0.87633 | 0.057557 | 0.338 | 1.45 | 0 | 4 | 0.028778 | 0.169 | 0.8555 | 0.42775 | 0.099016 | 0.049508
|  | 1.46 | 5.52 | 5.9276 | 2.0648 | 6.7295 | 0.88084 | 0.057754 | 0.34234 | 1.46 | 0 | 4 | 0.028877 | 0.17117 | 0.86648 | 0.43324 | 0.10029 | 0.050144
|  | 1.47 | 5.54 | 5.9829 | 2.0789 | 6.7578 | 0.88533 | 0.05795 | 0.34671 | 1.47 | 0 | 4 | 0.028975 | 0.17336 | 0.87754 | 0.43877 | 0.10157 | 0.050784
|  | 1.48 | 5.56 | 6.0384 | 2.093 | 6.7861 | 0.88982 | 0.058146 | 0.35111 | 1.48 | 0 | 4 | 0.029073 | 0.17555 | 0.88867 | 0.44434 | 0.10286 | 0.051428
|  | 1.49 | 5.58 | 6.0941 | 2.1072 | 6.8144 | 0.8943 | 0.058341 | 0.35554 | 1.49 | 0 | 4 | 0.02917 | 0.17777 | 0.89988 | 0.44994 | 0.10415 | 0.052076
|  | 1.5 | 5.6 | 6.15 | 2.1213 | 6.8426 | 0.89878 | 0.058535 | 0.35999 | 1.5 | 0 | 4 | 0.029268 | 0.18 | 0.91116 | 0.45558 | 0.10546 | 0.052729
|  | 1.51 | 5.62 | 6.2061 | 2.1355 | 6.8709 | 0.90324 | 0.058729 | 0.36448 | 1.51 | 0 | 4 | 0.029365 | 0.18224 | 0.92251 | 0.46126 | 0.10677 | 0.053386
|  | 1.52 | 5.64 | 6.2624 | 2.1496 | 6.8992 | 0.9077 | 0.058922 | 0.36899 | 1.52 | 0 | 4 | 0.029461 | 0.1845 | 0.93394 | 0.46697 | 0.10809 | 0.054047
|  | 1.53 | 5.66 | 6.3189 | 2.1637 | 6.9275 | 0.91215 | 0.059115 | 0.37354 | 1.53 | 0 | 4 | 0.029557 | 0.18677 | 0.94544 | 0.47272 | 0.10943 | 0.054713
|  | 1.54 | 5.68 | 6.3756 | 2.1779 | 6.9558 | 0.91659 | 0.059306 | 0.37811 | 1.54 | 0 | 4 | 0.029653 | 0.18906 | 0.95702 | 0.47851 | 0.11077 | 0.055383
|  | 1.55 | 5.7 | 6.4325 | 2.192 | 6.9841 | 0.92103 | 0.059497 | 0.38272 | 1.55 | 0 | 4 | 0.029749 | 0.19136 | 0.96868 | 0.48434 | 0.11212 | 0.056058
|  | 1.56 | 5.72 | 6.4896 | 2.2062 | 7.0123 | 0.92545 | 0.059688 | 0.38735 | 1.56 | 0 | 4 | 0.029844 | 0.19368 | 0.9804 | 0.4902 | 0.11347 | 0.056736
|  | 1.57 | 5.74 | 6.5469 | 2.2203 | 7.0406 | 0.92987 | 0.059878 | 0.39201 | 1.57 | 0 | 4 | 0.029939 | 0.19601 | 0.99221 | 0.4961 | 0.11484 | 0.057419
|  | 1.58 | 5.76 | 6.6044 | 2.2345 | 7.0689 | 0.93429 | 0.060067 | 0.39671 | 1.58 | 0 | 4 | 0.030034 | 0.19835 | 1.0041 | 0.50204 | 0.11621 | 0.058107
|  | 1.59 | 5.78 | 6.6621 | 2.2486 | 7.0972 | 0.93869 | 0.060256 | 0.40143 | 1.59 | 0 | 4 | 0.030128 | 0.20072 | 1.016 | 0.50802 | 0.1176 | 0.058799
|  | 1.6 | 5.8 | 6.72 | 2.2627 | 7.1255 | 0.94309 | 0.060444 | 0.40618 | 1.6 | 0 | 4 | 0.030222 | 0.20309 | 1.0281 | 0.51404 | 0.11899 | 0.059495
|  | 1.61 | 5.82 | 6.7781 | 2.2769 | 7.1538 | 0.94749 | 0.060632 | 0.41097 | 1.61 | 0 | 4 | 0.030316 | 0.20548 | 1.0402 | 0.52009 | 0.12039 | 0.060195
|  | 1.62 | 5.84 | 6.8364 | 2.291 | 7.1821 | 0.95187 | 0.060819 | 0.41578 | 1.62 | 0 | 4 | 0.030409 | 0.20789 | 1.0524 | 0.52618 | 0.1218 | 0.0609
|  | 1.63 | 5.86 | 6.8949 | 2.3052 | 7.2103 | 0.95625 | 0.061005 | 0.42062 | 1.63 | 0 | 4 | 0.030503 | 0.21031 | 1.0646 | 0.53231 | 0.12322 | 0.06161
|  | 1.64 | 5.88 | 6.9536 | 2.3193 | 7.2386 | 0.96063 | 0.061191 | 0.4255 | 1.64 | 0 | 4 | 0.030595 | 0.21275 | 1.077 | 0.53848 | 0.12465 | 0.062324
|  | 1.65 | 5.9 | 7.0125 | 2.3335 | 7.2669 | 0.96499 | 0.061376 | 0.4304 | 1.65 | 0 | 4 | 0.030688 | 0.2152 | 1.0894 | 0.54468 | 0.12608 | 0.063042
|  | 1.66 | 5.92 | 7.0716 | 2.3476 | 7.2952 | 0.96935 | 0.061561 | 0.43533 | 1.66 | 0 | 4 | 0.03078 | 0.21767 | 1.1018 | 0.55092 | 0.12753 | 0.063764
|  | 1.67 | 5.94 | 7.1309 | 2.3617 | 7.3235 | 0.9737 | 0.061745 | 0.4403 | 1.67 | 0 | 4 | 0.030873 | 0.22015 | 1.1144 | 0.55721 | 0.12898 | 0.064492
|  | 1.68 | 5.96 | 7.1904 | 2.3759 | 7.3518 | 0.97805 | 0.061929 | 0.44529 | 1.68 | 0 | 4 | 0.030964 | 0.22265 | 1.1271 | 0.56353 | 0.13045 | 0.065223
|  | 1.69 | 5.98 | 7.2501 | 2.39 | 7.38 | 0.98239 | 0.062112 | 0.45032 | 1.69 | 0 | 4 | 0.031056 | 0.22516 | 1.1398 | 0.56989 | 0.13192 | 0.065959
|  | 1.7 | 6 | 7.31 | 2.4042 | 7.4083 | 0.98673 | 0.062294 | 0.45537 | 1.7 | 0 | 4 | 0.031147 | 0.22769 | 1.1526 | 0.57628 | 0.1334 | 0.066699
|  | 1.71 | 6.02 | 7.3701 | 2.4183 | 7.4366 | 0.99106 | 0.062476 | 0.46046 | 1.71 | 0 | 4 | 0.031238 | 0.23023 | 1.1654 | 0.58272 | 0.13489 | 0.067444
|  | 1.72 | 6.04 | 7.4304 | 2.4324 | 7.4649 | 0.99538 | 0.062658 | 0.46557 | 1.72 | 0 | 4 | 0.031329 | 0.23279 | 1.1784 | 0.58919 | 0.13639 | 0.068194
|  | 1.73 | 6.06 | 7.4909 | 2.4466 | 7.4932 | 0.9997 | 0.062839 | 0.47072 | 1.73 | 0 | 4 | 0.031419 | 0.23536 | 1.1914 | 0.59571 | 0.1379 | 0.068948
|  | 1.74 | 6.08 | 7.5516 | 2.4607 | 7.5215 | 1.004 | 0.063019 | 0.4759 | 1.74 | 0 | 4 | 0.03151 | 0.23795 | 1.2045 | 0.60226 | 0.13941 | 0.069706
|  | 1.75 | 6.1 | 7.6125 | 2.4749 | 7.5497 | 1.0083 | 0.0632 | 0.48111 | 1.75 | 0 | 4 | 0.0316 | 0.24055 | 1.2177 | 0.60885 | 0.14094 | 0.070469
|  | 1.76 | 6.12 | 7.6736 | 2.489 | 7.578 | 1.0126 | 0.063379 | 0.48635 | 1.76 | 0 | 4 | 0.03169 | 0.24317 | 1.231 | 0.61548 | 0.14247 | 0.071236
|  | 1.77 | 6.14 | 7.7349 | 2.5032 | 7.6063 | 1.0169 | 0.063558 | 0.49162 | 1.77 | 0 | 4 | 0.031779 | 0.24581 | 1.2443 | 0.62215 | 0.14402 | 0.072008
|  | 1.78 | 6.16 | 7.7964 | 2.5173 | 7.6346 | 1.0212 | 0.063737 | 0.49692 | 1.78 | 0 | 4 | 0.031868 | 0.24846 | 1.2577 | 0.62886 | 0.14557 | 0.072785
|  | 1.79 | 6.18 | 7.8581 | 2.5314 | 7.6629 | 1.0255 | 0.063915 | 0.50225 | 1.79 | 0 | 4 | 0.031957 | 0.25112 | 1.2712 | 0.63561 | 0.14713 | 0.073566
|  | 1.8 | 6.2 | 7.92 | 2.5456 | 7.6912 | 1.0298 | 0.064092 | 0.50761 | 1.8 | 0 | 4 | 0.032046 | 0.25381 | 1.2848 | 0.64239 | 0.1487 | 0.074351
|  | 1.81 | 6.22 | 7.9821 | 2.5597 | 7.7195 | 1.034 | 0.064269 | 0.513 | 1.81 | 0 | 4 | 0.032135 | 0.2565 | 1.2984 | 0.64922 | 0.15028 | 0.075141
|  | 1.82 | 6.24 | 8.0444 | 2.5739 | 7.7477 | 1.0383 | 0.064446 | 0.51843 | 1.82 | 0 | 4 | 0.032223 | 0.25921 | 1.3122 | 0.65609 | 0.15187 | 0.075936
|  | 1.83 | 6.26 | 8.1069 | 2.588 | 7.776 | 1.0426 | 0.064622 | 0.52389 | 1.83 | 0 | 4 | 0.032311 | 0.26194 | 1.326 | 0.66299 | 0.15347 | 0.076735
|  | 1.84 | 6.28 | 8.1696 | 2.6022 | 7.8043 | 1.0468 | 0.064798 | 0.52937 | 1.84 | 0 | 4 | 0.032399 | 0.26469 | 1.3399 | 0.66993 | 0.15508 | 0.077539
|  | 1.85 | 6.3 | 8.2325 | 2.6163 | 7.8326 | 1.0511 | 0.064973 | 0.53489 | 1.85 | 0 | 4 | 0.032487 | 0.26745 | 1.3538 | 0.67692 | 0.15669 | 0.078347
|  | 1.86 | 6.32 | 8.2956 | 2.6304 | 7.8609 | 1.0553 | 0.065148 | 0.54044 | 1.86 | 0 | 4 | 0.032574 | 0.27022 | 1.3679 | 0.68394 | 0.15832 | 0.07916
|  | 1.87 | 6.34 | 8.3589 | 2.6446 | 7.8892 | 1.0595 | 0.065322 | 0.54602 | 1.87 | 0 | 4 | 0.032661 | 0.27301 | 1.382 | 0.69101 | 0.15996 | 0.079978
|  | 1.88 | 6.36 | 8.4224 | 2.6587 | 7.9174 | 1.0638 | 0.065496 | 0.55164 | 1.88 | 0 | 4 | 0.032748 | 0.27582 | 1.3962 | 0.69811 | 0.1616 | 0.0808
|  | 1.89 | 6.38 | 8.4861 | 2.6729 | 7.9457 | 1.068 | 0.06567 | 0.55728 | 1.89 | 0 | 4 | 0.032835 | 0.27864 | 1.4105 | 0.70525 | 0.16325 | 0.081627
|  | 1.9 | 6.4 | 8.55 | 2.687 | 7.974 | 1.0722 | 0.065843 | 0.56296 | 1.9 | 0 | 4 | 0.032922 | 0.28148 | 1.4249 | 0.71244 | 0.16492 | 0.082458
|  | 1.91 | 6.42 | 8.6141 | 2.7011 | 8.0023 | 1.0765 | 0.066016 | 0.56867 | 1.91 | 0 | 4 | 0.033008 | 0.28433 | 1.4393 | 0.71966 | 0.16659 | 0.083294
|  | 1.92 | 6.44 | 8.6784 | 2.7153 | 8.0306 | 1.0807 | 0.066188 | 0.57441 | 1.92 | 0 | 4 | 0.033094 | 0.2872 | 1.4538 | 0.72692 | 0.16827 | 0.084135
|  | 1.93 | 6.46 | 8.7429 | 2.7294 | 8.0589 | 1.0849 | 0.06636 | 0.58018 | 1.93 | 0 | 4 | 0.03318 | 0.29009 | 1.4685 | 0.73423 | 0.16996 | 0.08498
|  | 1.94 | 6.48 | 8.8076 | 2.7436 | 8.0871 | 1.0891 | 0.066531 | 0.58598 | 1.94 | 0 | 4 | 0.033266 | 0.29299 | 1.4831 | 0.74157 | 0.17166 | 0.08583
|  | 1.95 | 6.5 | 8.8725 | 2.7577 | 8.1154 | 1.0933 | 0.066702 | 0.59182 | 1.95 | 0 | 4 | 0.033351 | 0.29591 | 1.4979 | 0.74896 | 0.17337 | 0.086685
|  | 1.96 | 6.52 | 8.9376 | 2.7719 | 8.1437 | 1.0975 | 0.066873 | 0.59768 | 1.96 | 0 | 4 | 0.033436 | 0.29884 | 1.5128 | 0.75638 | 0.17509 | 0.087544
|  | 1.97 | 6.54 | 9.0029 | 2.786 | 8.172 | 1.1017 | 0.067043 | 0.60358 | 1.97 | 0 | 4 | 0.033521 | 0.30179 | 1.5277 | 0.76385 | 0.17682 | 0.088408
|  | 1.98 | 6.56 | 9.0684 | 2.8001 | 8.2003 | 1.1059 | 0.067213 | 0.60951 | 1.98 | 0 | 4 | 0.033606 | 0.30476 | 1.5427 | 0.77135 | 0.17855 | 0.089277
|  | 1.99 | 6.58 | 9.1341 | 2.8143 | 8.2286 | 1.11 | 0.067382 | 0.61548 | 1.99 | 0 | 4 | 0.033691 | 0.30774 | 1.5578 | 0.7789 | 0.1803 | 0.09015
|  | 2 | 6.6 | 9.2 | 2.8284 | 8.2569 | 1.1142 | 0.067551 | 0.62147 | 2 | 0 | 4 | 0.033776 | 0.31074 | 1.573 | 0.78649 | 0.18206 | 0.091028
|  | 2.01 | 6.62 | 9.2661 | 2.8426 | 8.2851 | 1.1184 | 0.06772 | 0.6275 | 2.01 | 0 | 4 | 0.03386 | 0.31375 | 1.5882 | 0.79411 | 0.18382 | 0.091911
|  | 2.02 | 6.64 | 9.3324 | 2.8567 | 8.3134 | 1.1226 | 0.067888 | 0.63356 | 2.02 | 0 | 4 | 0.033944 | 0.31678 | 1.6036 | 0.80178 | 0.1856 | 0.092799
|  | 2.03 | 6.66 | 9.3989 | 2.8709 | 8.3417 | 1.1267 | 0.068056 | 0.63965 | 2.03 | 0 | 4 | 0.034028 | 0.31982 | 1.619 | 0.80949 | 0.18738 | 0.093691
|  | 2.04 | 6.68 | 9.4656 | 2.885 | 8.37 | 1.1309 | 0.068223 | 0.64577 | 2.04 | 0 | 4 | 0.034112 | 0.32289 | 1.6345 | 0.81724 | 0.18918 | 0.094588
|  | 2.05 | 6.7 | 9.5325 | 2.8991 | 8.3983 | 1.1351 | 0.06839 | 0.65193 | 2.05 | 0 | 4 | 0.034195 | 0.32597 | 1.6501 | 0.82503 | 0.19098 | 0.09549
|  | 2.06 | 6.72 | 9.5996 | 2.9133 | 8.4266 | 1.1392 | 0.068557 | 0.65812 | 2.06 | 0 | 4 | 0.034279 | 0.32906 | 1.6657 | 0.83287 | 0.19279 | 0.096397
|  | 2.07 | 6.74 | 9.6669 | 2.9274 | 8.4548 | 1.1434 | 0.068723 | 0.66434 | 2.07 | 0 | 4 | 0.034362 | 0.33217 | 1.6815 | 0.84074 | 0.19462 | 0.097308
|  | 2.08 | 6.76 | 9.7344 | 2.9416 | 8.4831 | 1.1475 | 0.068889 | 0.6706 | 2.08 | 0 | 4 | 0.034445 | 0.3353 | 1.6973 | 0.84866 | 0.19645 | 0.098224
|  | 2.09 | 6.78 | 9.8021 | 2.9557 | 8.5114 | 1.1516 | 0.069055 | 0.67688 | 2.09 | 0 | 4 | 0.034528 | 0.33844 | 1.7132 | 0.85661 | 0.19829 | 0.099145
|  | 2.1 | 6.8 | 9.87 | 2.9698 | 8.5397 | 1.1558 | 0.06922 | 0.6832 | 2.1 | 0 | 4 | 0.03461 | 0.3416 | 1.7292 | 0.86461 | 0.20014 | 0.10007
|  | 2.11 | 6.82 | 9.9381 | 2.984 | 8.568 | 1.1599 | 0.069385 | 0.68956 | 2.11 | 0 | 4 | 0.034693 | 0.34478 | 1.7453 | 0.87265 | 0.202 | 0.101
|  | 2.12 | 6.84 | 10.0064 | 2.9981 | 8.5963 | 1.164 | 0.06955 | 0.69594 | 2.12 | 0 | 4 | 0.034775 | 0.34797 | 1.7615 | 0.88073 | 0.20387 | 0.10194
|  | 2.13 | 6.86 | 10.0749 | 3.0123 | 8.6245 | 1.1682 | 0.069714 | 0.70236 | 2.13 | 0 | 4 | 0.034857 | 0.35118 | 1.7777 | 0.88886 | 0.20575 | 0.10288
|  | 2.14 | 6.88 | 10.1436 | 3.0264 | 8.6528 | 1.1723 | 0.069878 | 0.70881 | 2.14 | 0 | 4 | 0.034939 | 0.35441 | 1.794 | 0.89702 | 0.20764 | 0.10382
|  | 2.15 | 6.9 | 10.2125 | 3.0406 | 8.6811 | 1.1764 | 0.070041 | 0.7153 | 2.15 | 0 | 4 | 0.035021 | 0.35765 | 1.8105 | 0.90523 | 0.20954 | 0.10477
|  | 2.16 | 6.92 | 10.2816 | 3.0547 | 8.7094 | 1.1805 | 0.070205 | 0.72182 | 2.16 | 0 | 4 | 0.035102 | 0.36091 | 1.8269 | 0.91347 | 0.21145 | 0.10573
|  | 2.17 | 6.94 | 10.3509 | 3.0688 | 8.7377 | 1.1846 | 0.070367 | 0.72837 | 2.17 | 0 | 4 | 0.035184 | 0.36418 | 1.8435 | 0.92176 | 0.21337 | 0.10669
|  | 2.18 | 6.96 | 10.4204 | 3.083 | 8.766 | 1.1887 | 0.07053 | 0.73495 | 2.18 | 0 | 4 | 0.035265 | 0.36747 | 1.8602 | 0.9301 | 0.2153 | 0.10765
|  | 2.19 | 6.98 | 10.4901 | 3.0971 | 8.7943 | 1.1928 | 0.070692 | 0.74157 | 2.19 | 0 | 4 | 0.035346 | 0.37078 | 1.8769 | 0.93847 | 0.21724 | 0.10862
|  | 2.2 | 7 | 10.56 | 3.1113 | 8.8225 | 1.1969 | 0.070854 | 0.74822 | 2.2 | 0 | 4 | 0.035427 | 0.37411 | 1.8938 | 0.94689 | 0.21919 | 0.10959
|  | 2.21 | 7.02 | 10.6301 | 3.1254 | 8.8508 | 1.201 | 0.071015 | 0.7549 | 2.21 | 0 | 4 | 0.035508 | 0.37745 | 1.9107 | 0.95535 | 0.22114 | 0.11057
|  | 2.22 | 7.04 | 10.7004 | 3.1396 | 8.8791 | 1.2051 | 0.071177 | 0.76162 | 2.22 | 0 | 4 | 0.035588 | 0.38081 | 1.9277 | 0.96385 | 0.22311 | 0.11156
|  | 2.23 | 7.06 | 10.7709 | 3.1537 | 8.9074 | 1.2092 | 0.071338 | 0.76837 | 2.23 | 0 | 4 | 0.035669 | 0.38418 | 1.9448 | 0.97239 | 0.22509 | 0.11255
|  | 2.24 | 7.08 | 10.8416 | 3.1678 | 8.9357 | 1.2133 | 0.071498 | 0.77515 | 2.24 | 0 | 4 | 0.035749 | 0.38758 | 1.962 | 0.98098 | 0.22708 | 0.11354
|  | 2.25 | 7.1 | 10.9125 | 3.182 | 8.964 | 1.2174 | 0.071658 | 0.78197 | 2.25 | 0 | 4 | 0.035829 | 0.39099 | 1.9792 | 0.9896 | 0.22907 | 0.11454
|  | 2.26 | 7.12 | 10.9836 | 3.1961 | 8.9922 | 1.2215 | 0.071818 | 0.78882 | 2.26 | 0 | 4 | 0.035909 | 0.39441 | 1.9965 | 0.99827 | 0.23108 | 0.11554
|  | 2.27 | 7.14 | 11.0549 | 3.2103 | 9.0205 | 1.2255 | 0.071978 | 0.79571 | 2.27 | 0 | 4 | 0.035989 | 0.39785 | 2.014 | 1.007 | 0.2331 | 0.11655
|  | 2.28 | 7.16 | 11.1264 | 3.2244 | 9.0488 | 1.2296 | 0.072137 | 0.80263 | 2.28 | 0 | 4 | 0.036069 | 0.40131 | 2.0315 | 1.0157 | 0.23513 | 0.11756
|  | 2.29 | 7.18 | 11.1981 | 3.2385 | 9.0771 | 1.2337 | 0.072296 | 0.80958 | 2.29 | 0 | 4 | 0.036148 | 0.40479 | 2.0491 | 1.0245 | 0.23716 | 0.11858
|  | 2.3 | 7.2 | 11.27 | 3.2527 | 9.1054 | 1.2377 | 0.072455 | 0.81657 | 2.3 | 0 | 4 | 0.036227 | 0.40828 | 2.0668 | 1.0334 | 0.23921 | 0.1196
|  | 2.31 | 7.22 | 11.3421 | 3.2668 | 9.1337 | 1.2418 | 0.072613 | 0.82359 | 2.31 | 0 | 4 | 0.036307 | 0.41179 | 2.0845 | 1.0423 | 0.24127 | 0.12063
|  | 2.32 | 7.24 | 11.4144 | 3.281 | 9.162 | 1.2458 | 0.072771 | 0.83064 | 2.32 | 0 | 4 | 0.036386 | 0.41532 | 2.1024 | 1.0512 | 0.24333 | 0.12167
|  | 2.33 | 7.26 | 11.4869 | 3.2951 | 9.1902 | 1.2499 | 0.072929 | 0.83773 | 2.33 | 0 | 4 | 0.036465 | 0.41887 | 2.1203 | 1.0602 | 0.24541 | 0.1227
|  | 2.34 | 7.28 | 11.5596 | 3.3093 | 9.2185 | 1.254 | 0.073087 | 0.84485 | 2.34 | 0 | 4 | 0.036543 | 0.42243 | 2.1384 | 1.0692 | 0.2475 | 0.12375
|  | 2.35 | 7.3 | 11.6325 | 3.3234 | 9.2468 | 1.258 | 0.073244 | 0.85201 | 2.35 | 0 | 4 | 0.036622 | 0.426 | 2.1565 | 1.0782 | 0.24959 | 0.1248
|  | 2.36 | 7.32 | 11.7056 | 3.3375 | 9.2751 | 1.262 | 0.073401 | 0.8592 | 2.36 | 0 | 4 | 0.0367 | 0.4296 | 2.1747 | 1.0873 | 0.2517 | 0.12585
|  | 2.37 | 7.34 | 11.7789 | 3.3517 | 9.3034 | 1.2661 | 0.073557 | 0.86643 | 2.37 | 0 | 4 | 0.036779 | 0.43321 | 2.193 | 1.0965 | 0.25382 | 0.12691
|  | 2.38 | 7.36 | 11.8524 | 3.3658 | 9.3317 | 1.2701 | 0.073714 | 0.87369 | 2.38 | 0 | 4 | 0.036857 | 0.43684 | 2.2113 | 1.1057 | 0.25594 | 0.12797
|  | 2.39 | 7.38 | 11.9261 | 3.38 | 9.3599 | 1.2742 | 0.07387 | 0.88098 | 2.39 | 0 | 4 | 0.036935 | 0.44049 | 2.2298 | 1.1149 | 0.25808 | 0.12904
|  | 2.4 | 7.4 | 12 | 3.3941 | 9.3882 | 1.2782 | 0.074026 | 0.88831 | 2.4 | 0 | 4 | 0.037013 | 0.44415 | 2.2483 | 1.1242 | 0.26023 | 0.13011
|  | 2.41 | 7.42 | 12.0741 | 3.4083 | 9.4165 | 1.2822 | 0.074181 | 0.89567 | 2.41 | 0 | 4 | 0.037091 | 0.44784 | 2.267 | 1.1335 | 0.26238 | 0.13119
|  | 2.42 | 7.44 | 12.1484 | 3.4224 | 9.4448 | 1.2863 | 0.074336 | 0.90307 | 2.42 | 0 | 4 | 0.037168 | 0.45153 | 2.2857 | 1.1429 | 0.26455 | 0.13227
|  | 2.43 | 7.46 | 12.2229 | 3.4365 | 9.4731 | 1.2903 | 0.074491 | 0.9105 | 2.43 | 0 | 4 | 0.037246 | 0.45525 | 2.3045 | 1.1523 | 0.26673 | 0.13336
|  | 2.44 | 7.48 | 12.2976 | 3.4507 | 9.5014 | 1.2943 | 0.074646 | 0.91797 | 2.44 | 0 | 4 | 0.037323 | 0.45898 | 2.3234 | 1.1617 | 0.26891 | 0.13446
|  | 2.45 | 7.5 | 12.3725 | 3.4648 | 9.5296 | 1.2983 | 0.0748 | 0.92547 | 2.45 | 0 | 4 | 0.0374 | 0.46273 | 2.3424 | 1.1712 | 0.27111 | 0.13556
|  | 2.46 | 7.52 | 12.4476 | 3.479 | 9.5579 | 1.3023 | 0.074955 | 0.933 | 2.46 | 0 | 4 | 0.037477 | 0.4665 | 2.3615 | 1.1807 | 0.27332 | 0.13666
|  | 2.47 | 7.54 | 12.5229 | 3.4931 | 9.5862 | 1.3063 | 0.075108 | 0.94058 | 2.47 | 0 | 4 | 0.037554 | 0.47029 | 2.3806 | 1.1903 | 0.27554 | 0.13777
|  | 2.48 | 7.56 | 12.5984 | 3.5072 | 9.6145 | 1.3104 | 0.075262 | 0.94818 | 2.48 | 0 | 4 | 0.037631 | 0.47409 | 2.3999 | 1.1999 | 0.27777 | 0.13888
|  | 2.49 | 7.58 | 12.6741 | 3.5214 | 9.6428 | 1.3144 | 0.075415 | 0.95582 | 2.49 | 0 | 4 | 0.037708 | 0.47791 | 2.4192 | 1.2096 | 0.28 | 0.14
|  | 2.5 | 7.6 | 12.75 | 3.5355 | 9.6711 | 1.3184 | 0.075569 | 0.9635 | 2.5 | 0 | 4 | 0.037784 | 0.48175 | 2.4387 | 1.2193 | 0.28225 | 0.14113
|  | 2.51 | 7.62 | 12.8261 | 3.5497 | 9.6994 | 1.3224 | 0.075721 | 0.97121 | 2.51 | 0 | 4 | 0.037861 | 0.4856 | 2.4582 | 1.2291 | 0.28451 | 0.14226
|  | 2.52 | 7.64 | 12.9024 | 3.5638 | 9.7276 | 1.3264 | 0.075874 | 0.97896 | 2.52 | 0 | 4 | 0.037937 | 0.48948 | 2.4778 | 1.2389 | 0.28678 | 0.14339
|  | 2.53 | 7.66 | 12.9789 | 3.578 | 9.7559 | 1.3304 | 0.076026 | 0.98674 | 2.53 | 0 | 4 | 0.038013 | 0.49337 | 2.4975 | 1.2487 | 0.28906 | 0.14453
|  | 2.54 | 7.68 | 13.0556 | 3.5921 | 9.7842 | 1.3344 | 0.076178 | 0.99455 | 2.54 | 0 | 4 | 0.038089 | 0.49728 | 2.5173 | 1.2586 | 0.29135 | 0.14567
|  | 2.55 | 7.7 | 13.1325 | 3.6062 | 9.8125 | 1.3383 | 0.07633 | 1.0024 | 2.55 | 0 | 4 | 0.038165 | 0.5012 | 2.5371 | 1.2686 | 0.29365 | 0.14682
|  | 2.56 | 7.72 | 13.2096 | 3.6204 | 9.8408 | 1.3423 | 0.076482 | 1.0103 | 2.56 | 0 | 4 | 0.038241 | 0.50515 | 2.5571 | 1.2785 | 0.29596 | 0.14798
|  | 2.57 | 7.74 | 13.2869 | 3.6345 | 9.8691 | 1.3463 | 0.076633 | 1.0182 | 2.57 | 0 | 4 | 0.038316 | 0.50911 | 2.5771 | 1.2886 | 0.29828 | 0.14914
|  | 2.58 | 7.76 | 13.3644 | 3.6487 | 9.8973 | 1.3503 | 0.076784 | 1.0262 | 2.58 | 0 | 4 | 0.038392 | 0.51309 | 2.5973 | 1.2986 | 0.30061 | 0.15031
|  | 2.59 | 7.78 | 13.4421 | 3.6628 | 9.9256 | 1.3543 | 0.076935 | 1.0342 | 2.59 | 0 | 4 | 0.038467 | 0.51708 | 2.6175 | 1.3088 | 0.30295 | 0.15148
|  | 2.6 | 7.8 | 13.52 | 3.677 | 9.9539 | 1.3583 | 0.077085 | 1.0422 | 2.6 | 0 | 4 | 0.038543 | 0.5211 | 2.6378 | 1.3189 | 0.30531 | 0.15265
|  | 2.61 | 7.82 | 13.5981 | 3.6911 | 9.9822 | 1.3622 | 0.077236 | 1.0503 | 2.61 | 0 | 4 | 0.038618 | 0.52513 | 2.6583 | 1.3291 | 0.30767 | 0.15383
|  | 2.62 | 7.84 | 13.6764 | 3.7052 | 10.0105 | 1.3662 | 0.077386 | 1.0584 | 2.62 | 0 | 4 | 0.038693 | 0.52918 | 2.6788 | 1.3394 | 0.31004 | 0.15502
|  | 2.63 | 7.86 | 13.7549 | 3.7194 | 10.0388 | 1.3702 | 0.077536 | 1.0665 | 2.63 | 0 | 4 | 0.038768 | 0.53325 | 2.6994 | 1.3497 | 0.31243 | 0.15621
|  | 2.64 | 7.88 | 13.8336 | 3.7335 | 10.067 | 1.3741 | 0.077685 | 1.0747 | 2.64 | 0 | 4 | 0.038843 | 0.53733 | 2.72 | 1.36 | 0.31482 | 0.15741
|  | 2.65 | 7.9 | 13.9125 | 3.7477 | 10.0953 | 1.3781 | 0.077835 | 1.0829 | 2.65 | 0 | 4 | 0.038917 | 0.54144 | 2.7408 | 1.3704 | 0.31722 | 0.15861
|  | 2.66 | 7.92 | 13.9916 | 3.7618 | 10.1236 | 1.3821 | 0.077984 | 1.0911 | 2.66 | 0 | 4 | 0.038992 | 0.54556 | 2.7617 | 1.3808 | 0.31964 | 0.15982
|  | 2.67 | 7.94 | 14.0709 | 3.776 | 10.1519 | 1.386 | 0.078133 | 1.0994 | 2.67 | 0 | 4 | 0.039066 | 0.5497 | 2.7826 | 1.3913 | 0.32206 | 0.16103
|  | 2.68 | 7.96 | 14.1504 | 3.7901 | 10.1802 | 1.39 | 0.078282 | 1.1077 | 2.68 | 0 | 4 | 0.039141 | 0.55386 | 2.8037 | 1.4018 | 0.3245 | 0.16225
|  | 2.69 | 7.98 | 14.2301 | 3.8042 | 10.2085 | 1.394 | 0.07843 | 1.1161 | 2.69 | 0 | 4 | 0.039215 | 0.55803 | 2.8248 | 1.4124 | 0.32695 | 0.16347
|  | 2.7 | 8 | 14.31 | 3.8184 | 10.2368 | 1.3979 | 0.078578 | 1.1245 | 2.7 | 0 | 4 | 0.039289 | 0.56223 | 2.846 | 1.423 | 0.3294 | 0.1647
|  | 2.71 | 8.02 | 14.3901 | 3.8325 | 10.265 | 1.4019 | 0.078726 | 1.1329 | 2.71 | 0 | 4 | 0.039363 | 0.56644 | 2.8674 | 1.4337 | 0.33187 | 0.16594
|  | 2.72 | 8.04 | 14.4704 | 3.8467 | 10.2933 | 1.4058 | 0.078874 | 1.1413 | 2.72 | 0 | 4 | 0.039437 | 0.57067 | 2.8888 | 1.4444 | 0.33435 | 0.16717
|  | 2.73 | 8.06 | 14.5509 | 3.8608 | 10.3216 | 1.4098 | 0.079022 | 1.1498 | 2.73 | 0 | 4 | 0.039511 | 0.57492 | 2.9103 | 1.4551 | 0.33684 | 0.16842
|  | 2.74 | 8.08 | 14.6316 | 3.8749 | 10.3499 | 1.4137 | 0.079169 | 1.1584 | 2.74 | 0 | 4 | 0.039584 | 0.57918 | 2.9319 | 1.4659 | 0.33934 | 0.16967
|  | 2.75 | 8.1 | 14.7125 | 3.8891 | 10.3782 | 1.4176 | 0.079316 | 1.1669 | 2.75 | 0 | 4 | 0.039658 | 0.58347 | 2.9536 | 1.4768 | 0.34185 | 0.17092
|  | 2.76 | 8.12 | 14.7936 | 3.9032 | 10.4065 | 1.4216 | 0.079463 | 1.1755 | 2.76 | 0 | 4 | 0.039731 | 0.58777 | 2.9754 | 1.4877 | 0.34437 | 0.17218
|  | 2.77 | 8.14 | 14.8749 | 3.9174 | 10.4347 | 1.4255 | 0.07961 | 1.1842 | 2.77 | 0 | 4 | 0.039805 | 0.59209 | 2.9972 | 1.4986 | 0.3469 | 0.17345
|  | 2.78 | 8.16 | 14.9564 | 3.9315 | 10.463 | 1.4295 | 0.079756 | 1.1929 | 2.78 | 0 | 4 | 0.039878 | 0.59643 | 3.0192 | 1.5096 | 0.34944 | 0.17472
|  | 2.79 | 8.18 | 15.0381 | 3.9457 | 10.4913 | 1.4334 | 0.079902 | 1.2016 | 2.79 | 0 | 4 | 0.039951 | 0.60079 | 3.0413 | 1.5206 | 0.352 | 0.176
|  | 2.8 | 8.2 | 15.12 | 3.9598 | 10.5196 | 1.4373 | 0.080048 | 1.2103 | 2.8 | 0 | 4 | 0.040024 | 0.60517 | 3.0634 | 1.5317 | 0.35456 | 0.17728
|  | 2.81 | 8.22 | 15.2021 | 3.9739 | 10.5479 | 1.4412 | 0.080194 | 1.2191 | 2.81 | 0 | 4 | 0.040097 | 0.60956 | 3.0856 | 1.5428 | 0.35714 | 0.17857
|  | 2.82 | 8.24 | 15.2844 | 3.9881 | 10.5762 | 1.4452 | 0.08034 | 1.2279 | 2.82 | 0 | 4 | 0.04017 | 0.61397 | 3.108 | 1.554 | 0.35972 | 0.17986
|  | 2.83 | 8.26 | 15.3669 | 4.0022 | 10.6044 | 1.4491 | 0.080485 | 1.2368 | 2.83 | 0 | 4 | 0.040243 | 0.6184 | 3.1304 | 1.5652 | 0.36232 | 0.18116
|  | 2.84 | 8.28 | 15.4496 | 4.0164 | 10.6327 | 1.453 | 0.08063 | 1.2457 | 2.84 | 0 | 4 | 0.040315 | 0.62285 | 3.1529 | 1.5765 | 0.36492 | 0.18246
|  | 2.85 | 8.3 | 15.5325 | 4.0305 | 10.661 | 1.4569 | 0.080775 | 1.2546 | 2.85 | 0 | 4 | 0.040388 | 0.62732 | 3.1756 | 1.5878 | 0.36754 | 0.18377
|  | 2.86 | 8.32 | 15.6156 | 4.0447 | 10.6893 | 1.4609 | 0.08092 | 1.2636 | 2.86 | 0 | 4 | 0.04046 | 0.63181 | 3.1983 | 1.5991 | 0.37017 | 0.18509
|  | 2.87 | 8.34 | 15.6989 | 4.0588 | 10.7176 | 1.4648 | 0.081065 | 1.2726 | 2.87 | 0 | 4 | 0.040532 | 0.63631 | 3.2211 | 1.6105 | 0.37281 | 0.18641
|  | 2.88 | 8.36 | 15.7824 | 4.0729 | 10.7459 | 1.4687 | 0.081209 | 1.2817 | 2.88 | 0 | 4 | 0.040605 | 0.64084 | 3.244 | 1.622 | 0.37546 | 0.18773
|  | 2.89 | 8.38 | 15.8661 | 4.0871 | 10.7742 | 1.4726 | 0.081353 | 1.2908 | 2.89 | 0 | 4 | 0.040677 | 0.64538 | 3.267 | 1.6335 | 0.37812 | 0.18906
|  | 2.9 | 8.4 | 15.95 | 4.1012 | 10.8024 | 1.4765 | 0.081497 | 1.2999 | 2.9 | 0 | 4 | 0.040749 | 0.64994 | 3.2901 | 1.645 | 0.38079 | 0.1904
|  | 2.91 | 8.42 | 16.0341 | 4.1154 | 10.8307 | 1.4804 | 0.081641 | 1.309 | 2.91 | 0 | 4 | 0.040821 | 0.65452 | 3.3132 | 1.6566 | 0.38348 | 0.19174
|  | 2.92 | 8.44 | 16.1184 | 4.1295 | 10.859 | 1.4843 | 0.081785 | 1.3182 | 2.92 | 0 | 4 | 0.040892 | 0.65912 | 3.3365 | 1.6683 | 0.38617 | 0.19309
|  | 2.93 | 8.46 | 16.2029 | 4.1436 | 10.8873 | 1.4882 | 0.081928 | 1.3275 | 2.93 | 0 | 4 | 0.040964 | 0.66374 | 3.3599 | 1.6799 | 0.38888 | 0.19444
|  | 2.94 | 8.48 | 16.2876 | 4.1578 | 10.9156 | 1.4921 | 0.082071 | 1.3367 | 2.94 | 0 | 4 | 0.041036 | 0.66837 | 3.3834 | 1.6917 | 0.39159 | 0.1958
|  | 2.95 | 8.5 | 16.3725 | 4.1719 | 10.9439 | 1.496 | 0.082214 | 1.3461 | 2.95 | 0 | 4 | 0.041107 | 0.67303 | 3.4069 | 1.7035 | 0.39432 | 0.19716
|  | 2.96 | 8.52 | 16.4576 | 4.1861 | 10.9721 | 1.4999 | 0.082357 | 1.3554 | 2.96 | 0 | 4 | 0.041178 | 0.6777 | 3.4306 | 1.7153 | 0.39706 | 0.19853
|  | 2.97 | 8.54 | 16.5429 | 4.2002 | 11.0004 | 1.5038 | 0.0825 | 1.3648 | 2.97 | 0 | 4 | 0.04125 | 0.68239 | 3.4543 | 1.7272 | 0.39981 | 0.1999
|  | 2.98 | 8.56 | 16.6284 | 4.2144 | 11.0287 | 1.5077 | 0.082642 | 1.3742 | 2.98 | 0 | 4 | 0.041321 | 0.6871 | 3.4782 | 1.7391 | 0.40257 | 0.20128
|  | 2.99 | 8.58 | 16.7141 | 4.2285 | 11.057 | 1.5116 | 0.082784 | 1.3837 | 2.99 | 0 | 4 | 0.041392 | 0.69183 | 3.5021 | 1.7511 | 0.40534 | 0.20267
|  | 3 | 8.6 | 16.8 | 4.2426 | 11.0853 | 1.5155 | 0.082926 | 1.3932 | 3 | 0 | 4 | 0.041463 | 0.69658 | 3.5262 | 1.7631 | 0.40812 | 0.20406
|  | 3.01 | 8.62 | 16.8861 | 4.2568 | 11.1136 | 1.5194 | 0.083068 | 1.4027 | 3.01 | 0 | 4 | 0.041534 | 0.70135 | 3.5503 | 1.7751 | 0.41091 | 0.20546
|  | 3.02 | 8.64 | 16.9724 | 4.2709 | 11.1418 | 1.5233 | 0.08321 | 1.4123 | 3.02 | 0 | 4 | 0.041605 | 0.70613 | 3.5745 | 1.7873 | 0.41372 | 0.20686
|  | 3.03 | 8.66 | 17.0589 | 4.2851 | 11.1701 | 1.5272 | 0.083351 | 1.4219 | 3.03 | 0 | 4 | 0.041676 | 0.71094 | 3.5988 | 1.7994 | 0.41653 | 0.20827
|  | 3.04 | 8.68 | 17.1456 | 4.2992 | 11.1984 | 1.5311 | 0.083493 | 1.4315 | 3.04 | 0 | 4 | 0.041746 | 0.71577 | 3.6233 | 1.8116 | 0.41936 | 0.20968
|  | 3.05 | 8.7 | 17.2325 | 4.3134 | 11.2267 | 1.535 | 0.083634 | 1.4412 | 3.05 | 0 | 4 | 0.041817 | 0.72061 | 3.6478 | 1.8239 | 0.4222 | 0.2111
|  | 3.06 | 8.72 | 17.3196 | 4.3275 | 11.255 | 1.5388 | 0.083775 | 1.4509 | 3.06 | 0 | 4 | 0.041887 | 0.72547 | 3.6724 | 1.8362 | 0.42505 | 0.21252
|  | 3.07 | 8.74 | 17.4069 | 4.3416 | 11.2833 | 1.5427 | 0.083915 | 1.4607 | 3.07 | 0 | 4 | 0.041958 | 0.73035 | 3.6971 | 1.8486 | 0.42791 | 0.21395
|  | 3.08 | 8.76 | 17.4944 | 4.3558 | 11.3116 | 1.5466 | 0.084056 | 1.4705 | 3.08 | 0 | 4 | 0.042028 | 0.73525 | 3.7219 | 1.861 | 0.43078 | 0.21539
|  | 3.09 | 8.78 | 17.5821 | 4.3699 | 11.3398 | 1.5505 | 0.084196 | 1.4803 | 3.09 | 0 | 4 | 0.042098 | 0.74017 | 3.7468 | 1.8734 | 0.43366 | 0.21683
|  | 3.1 | 8.8 | 17.67 | 4.3841 | 11.3681 | 1.5543 | 0.084337 | 1.4902 | 3.1 | 0 | 4 | 0.042168 | 0.74511 | 3.7718 | 1.8859 | 0.43655 | 0.21828
|  | 3.11 | 8.82 | 17.7581 | 4.3982 | 11.3964 | 1.5582 | 0.084477 | 1.5001 | 3.11 | 0 | 4 | 0.042238 | 0.75007 | 3.7969 | 1.8985 | 0.43946 | 0.21973
|  | 3.12 | 8.84 | 17.8464 | 4.4123 | 11.4247 | 1.5621 | 0.084616 | 1.5101 | 3.12 | 0 | 4 | 0.042308 | 0.75505 | 3.8221 | 1.9111 | 0.44238 | 0.22119
|  | 3.13 | 8.86 | 17.9349 | 4.4265 | 11.453 | 1.566 | 0.084756 | 1.5201 | 3.13 | 0 | 4 | 0.042378 | 0.76005 | 3.8474 | 1.9237 | 0.4453 | 0.22265
|  | 3.14 | 8.88 | 18.0236 | 4.4406 | 11.4813 | 1.5698 | 0.084896 | 1.5301 | 3.14 | 0 | 4 | 0.042448 | 0.76506 | 3.8728 | 1.9364 | 0.44824 | 0.22412
|  | 3.15 | 8.9 | 18.1125 | 4.4548 | 11.5095 | 1.5737 | 0.085035 | 1.5402 | 3.15 | 0 | 4 | 0.042517 | 0.7701 | 3.8983 | 1.9492 | 0.45119 | 0.2256
|  | 3.16 | 8.92 | 18.2016 | 4.4689 | 11.5378 | 1.5776 | 0.085174 | 1.5503 | 3.16 | 0 | 4 | 0.042587 | 0.77515 | 3.9239 | 1.9619 | 0.45415 | 0.22708
|  | 3.17 | 8.94 | 18.2909 | 4.4831 | 11.5661 | 1.5814 | 0.085313 | 1.5605 | 3.17 | 0 | 4 | 0.042657 | 0.78023 | 3.9496 | 1.9748 | 0.45713 | 0.22856
|  | 3.18 | 8.96 | 18.3804 | 4.4972 | 11.5944 | 1.5853 | 0.085452 | 1.5706 | 3.18 | 0 | 4 | 0.042726 | 0.78532 | 3.9754 | 1.9877 | 0.46011 | 0.23006
|  | 3.19 | 8.98 | 18.4701 | 4.5113 | 11.6227 | 1.5891 | 0.085591 | 1.5809 | 3.19 | 0 | 4 | 0.042795 | 0.79043 | 4.0012 | 2.0006 | 0.46311 | 0.23155
|  | 3.2 | 9 | 18.56 | 4.5255 | 11.651 | 1.593 | 0.085729 | 1.5911 | 3.2 | 0 | 4 | 0.042865 | 0.79557 | 4.0272 | 2.0136 | 0.46611 | 0.23306
|  | 3.21 | 9.02 | 18.6501 | 4.5396 | 11.6793 | 1.5969 | 0.085867 | 1.6014 | 3.21 | 0 | 4 | 0.042934 | 0.80072 | 4.0533 | 2.0267 | 0.46913 | 0.23457
|  | 3.22 | 9.04 | 18.7404 | 4.5538 | 11.7075 | 1.6007 | 0.086005 | 1.6118 | 3.22 | 0 | 4 | 0.043003 | 0.80589 | 4.0795 | 2.0397 | 0.47216 | 0.23608
|  | 3.23 | 9.06 | 18.8309 | 4.5679 | 11.7358 | 1.6046 | 0.086143 | 1.6222 | 3.23 | 0 | 4 | 0.043072 | 0.81108 | 4.1058 | 2.0529 | 0.4752 | 0.2376
|  | 3.24 | 9.08 | 18.9216 | 4.5821 | 11.7641 | 1.6084 | 0.086281 | 1.6326 | 3.24 | 0 | 4 | 0.043141 | 0.81629 | 4.1321 | 2.0661 | 0.47826 | 0.23913
|  | 3.25 | 9.1 | 19.0125 | 4.5962 | 11.7924 | 1.6123 | 0.086419 | 1.643 | 3.25 | 0 | 4 | 0.043209 | 0.82152 | 4.1586 | 2.0793 | 0.48132 | 0.24066
|  | 3.26 | 9.12 | 19.1036 | 4.6103 | 11.8207 | 1.6161 | 0.086556 | 1.6535 | 3.26 | 0 | 4 | 0.043278 | 0.82677 | 4.1852 | 2.0926 | 0.4844 | 0.2422
|  | 3.27 | 9.14 | 19.1949 | 4.6245 | 11.849 | 1.62 | 0.086694 | 1.6641 | 3.27 | 0 | 4 | 0.043347 | 0.83204 | 4.2119 | 2.1059 | 0.48748 | 0.24374
|  | 3.28 | 9.16 | 19.2864 | 4.6386 | 11.8772 | 1.6238 | 0.086831 | 1.6747 | 3.28 | 0 | 4 | 0.043415 | 0.83733 | 4.2386 | 2.1193 | 0.49058 | 0.24529
|  | 3.29 | 9.18 | 19.3781 | 4.6528 | 11.9055 | 1.6277 | 0.086968 | 1.6853 | 3.29 | 0 | 4 | 0.043484 | 0.84264 | 4.2655 | 2.1328 | 0.49369 | 0.24685
|  | 3.3 | 9.2 | 19.47 | 4.6669 | 11.9338 | 1.6315 | 0.087105 | 1.6959 | 3.3 | 0 | 4 | 0.043552 | 0.84796 | 4.2925 | 2.1462 | 0.49681 | 0.24841
|  | 3.31 | 9.22 | 19.5621 | 4.681 | 11.9621 | 1.6353 | 0.087241 | 1.7066 | 3.31 | 0 | 4 | 0.043621 | 0.85331 | 4.3195 | 2.1598 | 0.49995 | 0.24997
|  | 3.32 | 9.24 | 19.6544 | 4.6952 | 11.9904 | 1.6392 | 0.087378 | 1.7174 | 3.32 | 0 | 4 | 0.043689 | 0.85868 | 4.3467 | 2.1734 | 0.50309 | 0.25155
|  | 3.33 | 9.26 | 19.7469 | 4.7093 | 12.0187 | 1.643 | 0.087514 | 1.7281 | 3.33 | 0 | 4 | 0.043757 | 0.86407 | 4.374 | 2.187 | 0.50625 | 0.25312
|  | 3.34 | 9.28 | 19.8396 | 4.7235 | 12.0469 | 1.6469 | 0.087651 | 1.739 | 3.34 | 0 | 4 | 0.043825 | 0.86948 | 4.4014 | 2.2007 | 0.50942 | 0.25471
|  | 3.35 | 9.3 | 19.9325 | 4.7376 | 12.0752 | 1.6507 | 0.087787 | 1.7498 | 3.35 | 0 | 4 | 0.043893 | 0.8749 | 4.4288 | 2.2144 | 0.5126 | 0.2563
|  | 3.36 | 9.32 | 20.0256 | 4.7518 | 12.1035 | 1.6545 | 0.087922 | 1.7607 | 3.36 | 0 | 4 | 0.043961 | 0.88035 | 4.4564 | 2.2282 | 0.51579 | 0.25789
|  | 3.37 | 9.34 | 20.1189 | 4.7659 | 12.1318 | 1.6584 | 0.088058 | 1.7716 | 3.37 | 0 | 4 | 0.044029 | 0.88582 | 4.4841 | 2.242 | 0.51899 | 0.2595
|  | 3.38 | 9.36 | 20.2124 | 4.78 | 12.1601 | 1.6622 | 0.088194 | 1.7826 | 3.38 | 0 | 4 | 0.044097 | 0.8913 | 4.5119 | 2.2559 | 0.52221 | 0.2611
|  | 3.39 | 9.38 | 20.3061 | 4.7942 | 12.1884 | 1.666 | 0.088329 | 1.7936 | 3.39 | 0 | 4 | 0.044165 | 0.89681 | 4.5397 | 2.2699 | 0.52543 | 0.26272
|  | 3.4 | 9.4 | 20.4 | 4.8083 | 12.2167 | 1.6699 | 0.088465 | 1.8047 | 3.4 | 0 | 4 | 0.044232 | 0.90234 | 4.5677 | 2.2839 | 0.52867 | 0.26434
|  | 3.41 | 9.42 | 20.4941 | 4.8225 | 12.2449 | 1.6737 | 0.0886 | 1.8158 | 3.41 | 0 | 4 | 0.0443 | 0.90789 | 4.5958 | 2.2979 | 0.53192 | 0.26596
|  | 3.42 | 9.44 | 20.5884 | 4.8366 | 12.2732 | 1.6775 | 0.088735 | 1.8269 | 3.42 | 0 | 4 | 0.044367 | 0.91345 | 4.624 | 2.312 | 0.53518 | 0.26759
|  | 3.43 | 9.46 | 20.6829 | 4.8508 | 12.3015 | 1.6813 | 0.088869 | 1.8381 | 3.43 | 0 | 4 | 0.044435 | 0.91904 | 4.6523 | 2.3261 | 0.53846 | 0.26923
|  | 3.44 | 9.48 | 20.7776 | 4.8649 | 12.3298 | 1.6852 | 0.089004 | 1.8493 | 3.44 | 0 | 4 | 0.044502 | 0.92465 | 4.6806 | 2.3403 | 0.54174 | 0.27087
|  | 3.45 | 9.5 | 20.8725 | 4.879 | 12.3581 | 1.689 | 0.089139 | 1.8605 | 3.45 | 0 | 4 | 0.044569 | 0.93027 | 4.7091 | 2.3546 | 0.54504 | 0.27252
|  | 3.46 | 9.52 | 20.9676 | 4.8932 | 12.3864 | 1.6928 | 0.089273 | 1.8718 | 3.46 | 0 | 4 | 0.044637 | 0.93592 | 4.7377 | 2.3689 | 0.54835 | 0.27417
|  | 3.47 | 9.54 | 21.0629 | 4.9073 | 12.4146 | 1.6966 | 0.089407 | 1.8832 | 3.47 | 0 | 4 | 0.044704 | 0.94159 | 4.7664 | 2.3832 | 0.55167 | 0.27583
|  | 3.48 | 9.56 | 21.1584 | 4.9215 | 12.4429 | 1.7004 | 0.089541 | 1.8946 | 3.48 | 0 | 4 | 0.044771 | 0.94728 | 4.7952 | 2.3976 | 0.555 | 0.2775
|  | 3.49 | 9.58 | 21.2541 | 4.9356 | 12.4712 | 1.7043 | 0.089675 | 1.906 | 3.49 | 0 | 4 | 0.044838 | 0.95298 | 4.8241 | 2.412 | 0.55834 | 0.27917
|  | 3.5 | 9.6 | 21.35 | 4.9497 | 12.4995 | 1.7081 | 0.089809 | 1.9174 | 3.5 | 0 | 4 | 0.044905 | 0.95871 | 4.8531 | 2.4265 | 0.5617 | 0.28085
|  | 3.51 | 9.62 | 21.4461 | 4.9639 | 12.5278 | 1.7119 | 0.089943 | 1.9289 | 3.51 | 0 | 4 | 0.044971 | 0.96446 | 4.8822 | 2.4411 | 0.56507 | 0.28253
|  | 3.52 | 9.64 | 21.5424 | 4.978 | 12.5561 | 1.7157 | 0.090076 | 1.9405 | 3.52 | 0 | 4 | 0.045038 | 0.97023 | 4.9114 | 2.4557 | 0.56845 | 0.28422
|  | 3.53 | 9.66 | 21.6389 | 4.9922 | 12.5843 | 1.7195 | 0.09021 | 1.952 | 3.53 | 0 | 4 | 0.045105 | 0.97602 | 4.9407 | 2.4704 | 0.57184 | 0.28592
|  | 3.54 | 9.68 | 21.7356 | 5.0063 | 12.6126 | 1.7233 | 0.090343 | 1.9637 | 3.54 | 0 | 4 | 0.045171 | 0.98183 | 4.9701 | 2.4851 | 0.57524 | 0.28762
|  | 3.55 | 9.7 | 21.8325 | 5.0205 | 12.6409 | 1.7271 | 0.090476 | 1.9753 | 3.55 | 0 | 4 | 0.045238 | 0.98766 | 4.9996 | 2.4998 | 0.57866 | 0.28933
|  | 3.56 | 9.72 | 21.9296 | 5.0346 | 12.6692 | 1.7309 | 0.090609 | 1.987 | 3.56 | 0 | 4 | 0.045305 | 0.99351 | 5.0292 | 2.5146 | 0.58209 | 0.29104
|  | 3.57 | 9.74 | 22.0269 | 5.0487 | 12.6975 | 1.7347 | 0.090742 | 1.9988 | 3.57 | 0 | 4 | 0.045371 | 0.99938 | 5.059 | 2.5295 | 0.58553 | 0.29276
|  | 3.58 | 9.76 | 22.1244 | 5.0629 | 12.7258 | 1.7386 | 0.090875 | 2.0105 | 3.58 | 0 | 4 | 0.045437 | 1.0053 | 5.0888 | 2.5444 | 0.58898 | 0.29449
|  | 3.59 | 9.78 | 22.2221 | 5.077 | 12.7541 | 1.7424 | 0.091007 | 2.0224 | 3.59 | 0 | 4 | 0.045504 | 1.0112 | 5.1187 | 2.5594 | 0.59244 | 0.29622
|  | 3.6 | 9.8 | 22.32 | 5.0912 | 12.7823 | 1.7462 | 0.091139 | 2.0342 | 3.6 | 0 | 4 | 0.04557 | 1.0171 | 5.1487 | 2.5744 | 0.59592 | 0.29796
|  | 3.61 | 9.82 | 22.4181 | 5.1053 | 12.8106 | 1.75 | 0.091272 | 2.0461 | 3.61 | 0 | 4 | 0.045636 | 1.0231 | 5.1789 | 2.5894 | 0.59941 | 0.2997
|  | 3.62 | 9.84 | 22.5164 | 5.1195 | 12.8389 | 1.7538 | 0.091404 | 2.0581 | 3.62 | 0 | 4 | 0.045702 | 1.029 | 5.2091 | 2.6046 | 0.60291 | 0.30145
|  | 3.63 | 9.86 | 22.6149 | 5.1336 | 12.8672 | 1.7576 | 0.091536 | 2.0701 | 3.63 | 0 | 4 | 0.045768 | 1.035 | 5.2395 | 2.6197 | 0.60642 | 0.30321
|  | 3.64 | 9.88 | 22.7136 | 5.1477 | 12.8955 | 1.7614 | 0.091668 | 2.0821 | 3.64 | 0 | 4 | 0.045834 | 1.0411 | 5.2699 | 2.635 | 0.60994 | 0.30497
|  | 3.65 | 9.9 | 22.8125 | 5.1619 | 12.9238 | 1.7652 | 0.091799 | 2.0942 | 3.65 | 0 | 4 | 0.0459 | 1.0471 | 5.3005 | 2.6502 | 0.61348 | 0.30674
|  | 3.66 | 9.92 | 22.9116 | 5.176 | 12.952 | 1.769 | 0.091931 | 2.1063 | 3.66 | 0 | 4 | 0.045965 | 1.0531 | 5.3311 | 2.6656 | 0.61703 | 0.30851
|  | 3.67 | 9.94 | 23.0109 | 5.1902 | 12.9803 | 1.7728 | 0.092062 | 2.1184 | 3.67 | 0 | 4 | 0.046031 | 1.0592 | 5.3619 | 2.6809 | 0.62059 | 0.31029
|  | 3.68 | 9.96 | 23.1104 | 5.2043 | 13.0086 | 1.7765 | 0.092194 | 2.1306 | 3.68 | 0 | 4 | 0.046097 | 1.0653 | 5.3927 | 2.6964 | 0.62416 | 0.31208
|  | 3.69 | 9.98 | 23.2101 | 5.2184 | 13.0369 | 1.7803 | 0.092325 | 2.1429 | 3.69 | 0 | 4 | 0.046162 | 1.0714 | 5.4237 | 2.7119 | 0.62774 | 0.31387
|  | 3.7 | 10 | 23.31 | 5.2326 | 13.0652 | 1.7841 | 0.092456 | 2.1551 | 3.7 | 0 | 4 | 0.046228 | 1.0776 | 5.4548 | 2.7274 | 0.63134 | 0.31567
|  | 3.71 | 10.02 | 23.4101 | 5.2467 | 13.0935 | 1.7879 | 0.092587 | 2.1675 | 3.71 | 0 | 4 | 0.046293 | 1.0837 | 5.486 | 2.743 | 0.63495 | 0.31747
|  | 3.72 | 10.04 | 23.5104 | 5.2609 | 13.1217 | 1.7917 | 0.092718 | 2.1798 | 3.72 | 0 | 4 | 0.046359 | 1.0899 | 5.5173 | 2.7586 | 0.63857 | 0.31929
|  | 3.73 | 10.06 | 23.6109 | 5.275 | 13.15 | 1.7955 | 0.092848 | 2.1922 | 3.73 | 0 | 4 | 0.046424 | 1.0961 | 5.5486 | 2.7743 | 0.6422 | 0.3211
|  | 3.74 | 10.08 | 23.7116 | 5.2892 | 13.1783 | 1.7993 | 0.092979 | 2.2047 | 3.74 | 0 | 4 | 0.046489 | 1.1023 | 5.5801 | 2.7901 | 0.64585 | 0.32293
|  | 3.75 | 10.1 | 23.8125 | 5.3033 | 13.2066 | 1.8031 | 0.093109 | 2.2172 | 3.75 | 0 | 4 | 0.046555 | 1.1086 | 5.6117 | 2.8059 | 0.64951 | 0.32475
|  | 3.76 | 10.12 | 23.9136 | 5.3174 | 13.2349 | 1.8069 | 0.09324 | 2.2297 | 3.76 | 0 | 4 | 0.04662 | 1.1148 | 5.6435 | 2.8217 | 0.65318 | 0.32659
|  | 3.77 | 10.14 | 24.0149 | 5.3316 | 13.2632 | 1.8106 | 0.09337 | 2.2423 | 3.77 | 0 | 4 | 0.046685 | 1.1211 | 5.6753 | 2.8376 | 0.65686 | 0.32843
|  | 3.78 | 10.16 | 24.1164 | 5.3457 | 13.2915 | 1.8144 | 0.0935 | 2.2549 | 3.78 | 0 | 4 | 0.04675 | 1.1274 | 5.7072 | 2.8536 | 0.66056 | 0.33028
|  | 3.79 | 10.18 | 24.2181 | 5.3599 | 13.3197 | 1.8182 | 0.09363 | 2.2675 | 3.79 | 0 | 4 | 0.046815 | 1.1338 | 5.7392 | 2.8696 | 0.66426 | 0.33213
|  | 3.8 | 10.2 | 24.32 | 5.374 | 13.348 | 1.822 | 0.093759 | 2.2802 | 3.8 | 0 | 4 | 0.04688 | 1.1401 | 5.7714 | 2.8857 | 0.66798 | 0.33399
|  | 3.81 | 10.22 | 24.4221 | 5.3882 | 13.3763 | 1.8258 | 0.093889 | 2.293 | 3.81 | 0 | 4 | 0.046945 | 1.1465 | 5.8036 | 2.9018 | 0.67171 | 0.33586
|  | 3.82 | 10.24 | 24.5244 | 5.4023 | 13.4046 | 1.8296 | 0.094019 | 2.3057 | 3.82 | 0 | 4 | 0.047009 | 1.1529 | 5.836 | 2.918 | 0.67546 | 0.33773
|  | 3.83 | 10.26 | 24.6269 | 5.4164 | 13.4329 | 1.8333 | 0.094148 | 2.3186 | 3.83 | 0 | 4 | 0.047074 | 1.1593 | 5.8684 | 2.9342 | 0.67921 | 0.33961
|  | 3.84 | 10.28 | 24.7296 | 5.4306 | 13.4612 | 1.8371 | 0.094277 | 2.3314 | 3.84 | 0 | 4 | 0.047139 | 1.1657 | 5.901 | 2.9505 | 0.68298 | 0.34149
|  | 3.85 | 10.3 | 24.8325 | 5.4447 | 13.4894 | 1.8409 | 0.094406 | 2.3443 | 3.85 | 0 | 4 | 0.047203 | 1.1722 | 5.9337 | 2.9668 | 0.68677 | 0.34338
|  | 3.86 | 10.32 | 24.9356 | 5.4589 | 13.5177 | 1.8447 | 0.094535 | 2.3573 | 3.86 | 0 | 4 | 0.047268 | 1.1786 | 5.9664 | 2.9832 | 0.69056 | 0.34528
|  | 3.87 | 10.34 | 25.0389 | 5.473 | 13.546 | 1.8484 | 0.094664 | 2.3703 | 3.87 | 0 | 4 | 0.047332 | 1.1851 | 5.9993 | 2.9997 | 0.69437 | 0.34718
|  | 3.88 | 10.36 | 25.1424 | 5.4871 | 13.5743 | 1.8522 | 0.094793 | 2.3833 | 3.88 | 0 | 4 | 0.047397 | 1.1917 | 6.0323 | 3.0162 | 0.69818 | 0.34909
|  | 3.89 | 10.38 | 25.2461 | 5.5013 | 13.6026 | 1.856 | 0.094922 | 2.3964 | 3.89 | 0 | 4 | 0.047461 | 1.1982 | 6.0654 | 3.0327 | 0.70202 | 0.35101
|  | 3.9 | 10.4 | 25.35 | 5.5154 | 13.6309 | 1.8597 | 0.09505 | 2.4095 | 3.9 | 0 | 4 | 0.047525 | 1.2048 | 6.0986 | 3.0493 | 0.70586 | 0.35293
|  | 3.91 | 10.42 | 25.4541 | 5.5296 | 13.6592 | 1.8635 | 0.095179 | 2.4227 | 3.91 | 0 | 4 | 0.047589 | 1.2113 | 6.1319 | 3.066 | 0.70972 | 0.35486
|  | 3.92 | 10.44 | 25.5584 | 5.5437 | 13.6874 | 1.8673 | 0.095307 | 2.4359 | 3.92 | 0 | 4 | 0.047654 | 1.2179 | 6.1654 | 3.0827 | 0.71358 | 0.35679
|  | 3.93 | 10.46 | 25.6629 | 5.5579 | 13.7157 | 1.8711 | 0.095435 | 2.4491 | 3.93 | 0 | 4 | 0.047718 | 1.2246 | 6.1989 | 3.0994 | 0.71747 | 0.35873
|  | 3.94 | 10.48 | 25.7676 | 5.572 | 13.744 | 1.8748 | 0.095563 | 2.4624 | 3.94 | 0 | 4 | 0.047782 | 1.2312 | 6.2325 | 3.1163 | 0.72136 | 0.36068
|  | 3.95 | 10.5 | 25.8725 | 5.5861 | 13.7723 | 1.8786 | 0.095691 | 2.4758 | 3.95 | 0 | 4 | 0.047846 | 1.2379 | 6.2663 | 3.1331 | 0.72527 | 0.36263
|  | 3.96 | 10.52 | 25.9776 | 5.6003 | 13.8006 | 1.8824 | 0.095819 | 2.4891 | 3.96 | 0 | 4 | 0.04791 | 1.2446 | 6.3002 | 3.1501 | 0.72918 | 0.36459
|  | 3.97 | 10.54 | 26.0829 | 5.6144 | 13.8289 | 1.8861 | 0.095947 | 2.5026 | 3.97 | 0 | 4 | 0.047973 | 1.2513 | 6.3341 | 3.1671 | 0.73312 | 0.36656
|  | 3.98 | 10.56 | 26.1884 | 5.6286 | 13.8571 | 1.8899 | 0.096074 | 2.516 | 3.98 | 0 | 4 | 0.048037 | 1.258 | 6.3682 | 3.1841 | 0.73706 | 0.36853
|  | 3.99 | 10.58 | 26.2941 | 5.6427 | 13.8854 | 1.8936 | 0.096202 | 2.5295 | 3.99 | 0 | 4 | 0.048101 | 1.2648 | 6.4024 | 3.2012 | 0.74102 | 0.37051
|  | 4 | 10.6 | 26.4 | 5.6569 | 13.9137 | 1.8974 | 0.096329 | 2.5431 | 4 | 0 | 4 | 0.048165 | 1.2715 | 6.4367 | 3.2183 | 0.74499 | 0.37249